NE-HVAC-airAC-SpltPkg-240to759kBtuh-12p5eer | DEER2017 | D17 v2 |  | Any | OfS | New | CZ12 | cWtd | Cap-Tons | 30.52 | 10000 | None | 147 | 0.189 | 0 | 147 | 0.189 | 0 | 147 | 0.189 | 0 | 147 | 0.189 | 0 | DEER:HVAC_Split-Package_AC | Annual | 1719 | 147 | 0.1886 | 0 | 147 | 0.1886 | 0 | NE-HVAC-airAC-SpltPkg-240to759kBtuh-12p5eer_MZDEER2017AnyOfSNewCZ12cPVVG | 166632 | NE-HVAC-airAC-SpltPkg-240to759kBtuh-12p5eer_SZDEER2017AnyOfSNewCZ12cDXGF | 166631 |  | 152 | 0.183 | 0 | 127 | 0.211 | 0 | 152 | 0.183 | 0 | 127 | 0.211 | 0 | 31.4 | 10000 | 27 | 10000
NE-HVAC-airAC-SpltPkg-240to759kBtuh-12p5eer | DEER2017 | D17 v2 |  | Any | OfS | New | CZ13 | cWtd | Cap-Tons | 29 | 10000 | None | 202 | 0.209 | 0 | 202 | 0.209 | 0 | 202 | 0.209 | 0 | 202 | 0.209 | 0 | DEER:HVAC_Split-Package_AC | Annual | 1719 | 201.8 | 0.2088 | 0 | 201.8 | 0.2088 | 0 | NE-HVAC-airAC-SpltPkg-240to759kBtuh-12p5eer_MZDEER2017AnyOfSNewCZ13cPVVG | 166634 | NE-HVAC-airAC-SpltPkg-240to759kBtuh-12p5eer_SZDEER2017AnyOfSNewCZ13cDXGF | 166633 |  | 202 | 0.202 | 0 | 201 | 0.236 | 0 | 202 | 0.202 | 0 | 201 | 0.236 | 0 | 29.9 | 10000 | 25.4 | 10000
NE-HVAC-airAC-SpltPkg-240to759kBtuh-12p5eer | DEER2017 | D17 v2 |  | Any | OfS | New | CZ14 | cWtd | Cap-Tons | 28.24 | 10000 | None | 209 | 0.225 | 0 | 209 | 0.225 | 0 | 209 | 0.225 | 0 | 209 | 0.225 | 0 | DEER:HVAC_Split-Package_AC | Annual | 1719 | 209.4 | 0.2248 | 0 | 209.4 | 0.2248 | 0 | NE-HVAC-airAC-SpltPkg-240to759kBtuh-12p5eer_MZDEER2017AnyOfSNewCZ14cPVVG | 166636 | NE-HVAC-airAC-SpltPkg-240to759kBtuh-12p5eer_SZDEER2017AnyOfSNewCZ14cDXGF | 166635 |  | 211 | 0.217 | 0 | 203 | 0.256 | 0 | 211 | 0.217 | 0 | 203 | 0.256 | 0 | 29.1 | 10000 | 24.8 | 10000
NE-HVAC-airAC-SpltPkg-240to759kBtuh-12p5eer | DEER2017 | D17 v2 |  | Any | OfS | New | CZ15 | cWtd | Cap-Tons | 32.96 | 10000 | None | 338 | 0.238 | 0 | 338 | 0.238 | 0 | 338 | 0.238 | 0 | 338 | 0.238 | 0 | DEER:HVAC_Split-Package_AC | Annual | 1719 | 338.2 | 0.238 | 0 | 338.2 | 0.238 | 0 | NE-HVAC-airAC-SpltPkg-240to759kBtuh-12p5eer_MZDEER2017AnyOfSNewCZ15cPVVG | 166638 | NE-HVAC-airAC-SpltPkg-240to759kBtuh-12p5eer_SZDEER2017AnyOfSNewCZ15cDXGF | 166637 |  | 337 | 0.228 | 0 | 343 | 0.278 | 0 | 337 | 0.228 | 0 | 343 | 0.278 | 0 | 33.9 | 10000 | 29.2 | 10000
NE-HVAC-airAC-SpltPkg-240to759kBtuh-12p5eer | DEER2017 | D17 v2 |  | Any | OfS | New | CZ16 | cWtd | Cap-Tons | 20.78 | 10000 | None | 106 | 0.157 | 0 | 106 | 0.157 | 0 | 106 | 0.157 | 0 | 106 | 0.157 | 0 | DEER:HVAC_Split-Package_AC | Annual | 1719 | 106.3 | 0.157 | 0 | 106.3 | 0.157 | 0 | NE-HVAC-airAC-SpltPkg-240to759kBtuh-12p5eer_MZDEER2017AnyOfSNewCZ16cPVVG | 166640 | NE-HVAC-airAC-SpltPkg-240to759kBtuh-12p5eer_SZDEER2017AnyOfSNewCZ16cDXGF | 166639 |  | 108 | 0.153 | 0 | 99.5 | 0.173 | 0 | 108 | 0.153 | 0 | 99.5 | 0.173 | 0 | 21.5 | 10000 | 17.9 | 10000
NE-HVAC-airAC-SpltPkg-240to759kBtuh-12p5eer | DEER2017 | D17 v2 |  | Any | RFF | 1975 | CZ01 | cDXGF | Cap-Tons | 15.7 | 4000 | None | 11.4 | 0.0461 | 0 | 11.4 | 0.0461 | 0 | 11.4 | 0.0461 | 0 | 11.4 | 0.0461 | 0 | DEER:HVAC_Split-Package_AC | Annual | 1719 | 11.4 | 0.0461 | 0 | 11.4 | 0.0461 | 0 | NE-HVAC-airAC-SpltPkg-240to759kBtuh-12p5eer_MZDEER2017AnyRFF1975CZ01cPVVG | #N/A | NE-HVAC-airAC-SpltPkg-240to759kBtuh-12p5eer_SZDEER2017AnyRFF1975CZ01cDXGF | 13633 |  | #N/A | #N/A | #N/A | 11.4 | 0.0461 | 0 | #N/A | #N/A | #N/A | 11.4 | 0.0461 | 0 | #N/A | #N/A | 15.7 | 4000
NE-HVAC-airAC-SpltPkg-240to759kBtuh-12p5eer | DEER2017 | D17 v2 |  | Any | RFF | 1975 | CZ02 | cDXGF | Cap-Tons | 27.3 | 4000 | None | 128 | 0.214 | 0 | 128 | 0.214 | 0 | 128 | 0.214 | 0 | 128 | 0.214 | 0 | DEER:HVAC_Split-Package_AC | Annual | 1719 | 128 | 0.214 | 0 | 128 | 0.214 | 0 | NE-HVAC-airAC-SpltPkg-240to759kBtuh-12p5eer_MZDEER2017AnyRFF1975CZ02cPVVG | #N/A | NE-HVAC-airAC-SpltPkg-240to759kBtuh-12p5eer_SZDEER2017AnyRFF1975CZ02cDXGF | 13634 |  | #N/A | #N/A | #N/A | 128 | 0.214 | 0 | #N/A | #N/A | #N/A | 128 | 0.214 | 0 | #N/A | #N/A | 27.3 | 4000
NE-HVAC-airAC-SpltPkg-240to759kBtuh-12p5eer | DEER2017 | D17 v2 |  | Any | RFF | 1975 | CZ03 | cDXGF | Cap-Tons | 21.6 | 4000 | None | 58.9 | 0.139 | 0 | 58.9 | 0.139 | 0 | 58.9 | 0.139 | 0 | 58.9 | 0.139 | 0 | DEER:HVAC_Split-Package_AC | Annual | 1719 | 58.9 | 0.139 | 0 | 58.9 | 0.139 | 0 | NE-HVAC-airAC-SpltPkg-240to759kBtuh-12p5eer_MZDEER2017AnyRFF1975CZ03cPVVG | #N/A | NE-HVAC-airAC-SpltPkg-240to759kBtuh-12p5eer_SZDEER2017AnyRFF1975CZ03cDXGF | 13635 |  | #N/A | #N/A | #N/A | 58.9 | 0.139 | 0 | #N/A | #N/A | #N/A | 58.9 | 0.139 | 0 | #N/A | #N/A | 21.6 | 4000
NE-HVAC-airAC-SpltPkg-240to759kBtuh-12p5eer | DEER2017 | D17 v2 |  | Any | RFF | 1975 | CZ04 | cDXGF | Cap-Tons | 26 | 4000 | None | 151 | 0.203 | 0 | 151 | 0.203 | 0 | 151 | 0.203 | 0 | 151 | 0.203 | 0 | DEER:HVAC_Split-Package_AC | Annual | 1719 | 151 | 0.203 | 0 | 151 | 0.203 | 0 | NE-HVAC-airAC-SpltPkg-240to759kBtuh-12p5eer_MZDEER2017AnyRFF1975CZ04cPVVG | #N/A | NE-HVAC-airAC-SpltPkg-240to759kBtuh-12p5eer_SZDEER2017AnyRFF1975CZ04cDXGF | 13636 |  | #N/A | #N/A | #N/A | 151 | 0.203 | 0 | #N/A | #N/A | #N/A | 151 | 0.203 | 0 | #N/A | #N/A | 26 | 4000
NE-HVAC-airAC-SpltPkg-240to759kBtuh-12p5eer | DEER2017 | D17 v2 |  | Any | RFF | 1975 | CZ05 | cDXGF | Cap-Tons | 18.3 | 4000 | None | 73.7 | 0.111 | 0 | 73.7 | 0.111 | 0 | 73.7 | 0.111 | 0 | 73.7 | 0.111 | 0 | DEER:HVAC_Split-Package_AC | Annual | 1719 | 73.7 | 0.111 | 0 | 73.7 | 0.111 | 0 | NE-HVAC-airAC-SpltPkg-240to759kBtuh-12p5eer_MZDEER2017AnyRFF1975CZ05cPVVG | #N/A | NE-HVAC-airAC-SpltPkg-240to759kBtuh-12p5eer_SZDEER2017AnyRFF1975CZ05cDXGF | 13637 |  | #N/A | #N/A | #N/A | 73.7 | 0.111 | 0 | #N/A | #N/A | #N/A | 73.7 | 0.111 | 0 | #N/A | #N/A | 18.3 | 4000
NE-HVAC-airAC-SpltPkg-240to759kBtuh-12p5eer | DEER2017 | D17 v2 |  | Any | RFF | 1975 | CZ06 | cDXGF | Cap-Tons | 26.8 | 4000 | None | 130 | 0.135 | 0 | 130 | 0.135 | 0 | 130 | 0.135 | 0 | 130 | 0.135 | 0 | DEER:HVAC_Split-Package_AC | Annual | 1719 | 130 | 0.135 | 0 | 130 | 0.135 | 0 | NE-HVAC-airAC-SpltPkg-240to759kBtuh-12p5eer_MZDEER2017AnyRFF1975CZ06cPVVG | #N/A | NE-HVAC-airAC-SpltPkg-240to759kBtuh-12p5eer_SZDEER2017AnyRFF1975CZ06cDXGF | 13638 |  | #N/A | #N/A | #N/A | 130 | 0.135 | 0 | #N/A | #N/A | #N/A | 130 | 0.135 | 0 | #N/A | #N/A | 26.8 | 4000
NE-HVAC-airAC-SpltPkg-240to759kBtuh-12p5eer | DEER2017 | D17 v2 |  | Any | RFF | 1975 | CZ07 | cDXGF | Cap-Tons | 22 | 4000 | None | 133 | 0.155 | 0 | 133 | 0.155 | 0 | 133 | 0.155 | 0 | 133 | 0.155 | 0 | DEER:HVAC_Split-Package_AC | Annual | 1719 | 133 | 0.155 | 0 | 133 | 0.155 | 0 | NE-HVAC-airAC-SpltPkg-240to759kBtuh-12p5eer_MZDEER2017AnyRFF1975CZ07cPVVG | #N/A | NE-HVAC-airAC-SpltPkg-240to759kBtuh-12p5eer_SZDEER2017AnyRFF1975CZ07cDXGF | 13639 |  | #N/A | #N/A | #N/A | 133 | 0.155 | 0 | #N/A | #N/A | #N/A | 133 | 0.155 | 0 | #N/A | #N/A | 22 | 4000
NE-HVAC-airAC-SpltPkg-240to759kBtuh-12p5eer | DEER2017 | D17 v2 |  | Any | RFF | 1975 | CZ08 | cDXGF | Cap-Tons | 24.9 | 4000 | None | 206 | 0.196 | 0 | 206 | 0.196 | 0 | 206 | 0.196 | 0 | 206 | 0.196 | 0 | DEER:HVAC_Split-Package_AC | Annual | 1719 | 206 | 0.196 | 0 | 206 | 0.196 | 0 | NE-HVAC-airAC-SpltPkg-240to759kBtuh-12p5eer_MZDEER2017AnyRFF1975CZ08cPVVG | #N/A | NE-HVAC-airAC-SpltPkg-240to759kBtuh-12p5eer_SZDEER2017AnyRFF1975CZ08cDXGF | 13640 |  | #N/A | #N/A | #N/A | 206 | 0.196 | 0 | #N/A | #N/A | #N/A | 206 | 0.196 | 0 | #N/A | #N/A | 24.9 | 4000
NE-HVAC-airAC-SpltPkg-240to759kBtuh-12p5eer | DEER2017 | D17 v2 |  | Any | RFF | 1975 | CZ09 | cDXGF | Cap-Tons | 36.1 | 4000 | None | 175 | 0.214 | 0 | 175 | 0.214 | 0 | 175 | 0.214 | 0 | 175 | 0.214 | 0 | DEER:HVAC_Split-Package_AC | Annual | 1719 | 175 | 0.214 | 0 | 175 | 0.214 | 0 | NE-HVAC-airAC-SpltPkg-240to759kBtuh-12p5eer_MZDEER2017AnyRFF1975CZ09cPVVG | #N/A | NE-HVAC-airAC-SpltPkg-240to759kBtuh-12p5eer_SZDEER2017AnyRFF1975CZ09cDXGF | 13641 |  | #N/A | #N/A | #N/A | 175 | 0.214 | 0 | #N/A | #N/A | #N/A | 175 | 0.214 | 0 | #N/A | #N/A | 36.1 | 4000
NE-HVAC-airAC-SpltPkg-240to759kBtuh-12p5eer | DEER2017 | D17 v2 |  | Any | RFF | 1975 | CZ10 | cDXGF | Cap-Tons | 33.3 | 4000 | None | 217 | 0.252 | 0 | 217 | 0.252 | 0 | 217 | 0.252 | 0 | 217 | 0.252 | 0 | DEER:HVAC_Split-Package_AC | Annual | 1719 | 217 | 0.252 | 0 | 217 | 0.252 | 0 | NE-HVAC-airAC-SpltPkg-240to759kBtuh-12p5eer_MZDEER2017AnyRFF1975CZ10cPVVG | #N/A | NE-HVAC-airAC-SpltPkg-240to759kBtuh-12p5eer_SZDEER2017AnyRFF1975CZ10cDXGF | 13642 |  | #N/A | #N/A | #N/A | 217 | 0.252 | 0 | #N/A | #N/A | #N/A | 217 | 0.252 | 0 | #N/A | #N/A | 33.3 | 4000
NE-HVAC-airAC-SpltPkg-240to759kBtuh-12p5eer | DEER2017 | D17 v2 |  | Any | RFF | 1975 | CZ11 | cDXGF | Cap-Tons | 34.7 | 4000 | None | 241 | 0.201 | 0 | 241 | 0.201 | 0 | 241 | 0.201 | 0 | 241 | 0.201 | 0 | DEER:HVAC_Split-Package_AC | Annual | 1719 | 241 | 0.201 | 0 | 241 | 0.201 | 0 | NE-HVAC-airAC-SpltPkg-240to759kBtuh-12p5eer_MZDEER2017AnyRFF1975CZ11cPVVG | #N/A | NE-HVAC-airAC-SpltPkg-240to759kBtuh-12p5eer_SZDEER2017AnyRFF1975CZ11cDXGF | 13643 |  | #N/A | #N/A | #N/A | 241 | 0.201 | 0 | #N/A | #N/A | #N/A | 241 | 0.201 | 0 | #N/A | #N/A | 34.7 | 4000
NE-HVAC-airAC-SpltPkg-240to759kBtuh-12p5eer | DEER2017 | D17 v2 |  | Any | RFF | 1975 | CZ12 | cDXGF | Cap-Tons | 34.7 | 4000 | None | 175 | 0.188 | 0 | 175 | 0.188 | 0 | 175 | 0.188 | 0 | 175 | 0.188 | 0 | DEER:HVAC_Split-Package_AC | Annual | 1719 | 175 | 0.188 | 0 | 175 | 0.188 | 0 | NE-HVAC-airAC-SpltPkg-240to759kBtuh-12p5eer_MZDEER2017AnyRFF1975CZ12cPVVG | #N/A | NE-HVAC-airAC-SpltPkg-240to759kBtuh-12p5eer_SZDEER2017AnyRFF1975CZ12cDXGF | 13644 |  | #N/A | #N/A | #N/A | 175 | 0.188 | 0 | #N/A | #N/A | #N/A | 175 | 0.188 | 0 | #N/A | #N/A | 34.7 | 4000
NE-HVAC-airAC-SpltPkg-240to759kBtuh-12p5eer | DEER2017 | D17 v2 |  | Any | RFF | 1975 | CZ13 | cDXGF | Cap-Tons | 34.2 | 4000 | None | 259 | 0.204 | 0 | 259 | 0.204 | 0 | 259 | 0.204 | 0 | 259 | 0.204 | 0 | DEER:HVAC_Split-Package_AC | Annual | 1719 | 259 | 0.204 | 0 | 259 | 0.204 | 0 | NE-HVAC-airAC-SpltPkg-240to759kBtuh-12p5eer_MZDEER2017AnyRFF1975CZ13cPVVG | #N/A | NE-HVAC-airAC-SpltPkg-240to759kBtuh-12p5eer_SZDEER2017AnyRFF1975CZ13cDXGF | 13645 |  | #N/A | #N/A | #N/A | 259 | 0.204 | 0 | #N/A | #N/A | #N/A | 259 | 0.204 | 0 | #N/A | #N/A | 34.2 | 4000
NE-HVAC-airAC-SpltPkg-240to759kBtuh-12p5eer | DEER2017 | D17 v2 |  | Any | RFF | 1975 | CZ14 | cDXGF | Cap-Tons | 38.1 | 4000 | None | 222 | 0.182 | 0 | 222 | 0.182 | 0 | 222 | 0.182 | 0 | 222 | 0.182 | 0 | DEER:HVAC_Split-Package_AC | Annual | 1719 | 222 | 0.182 | 0 | 222 | 0.182 | 0 | NE-HVAC-airAC-SpltPkg-240to759kBtuh-12p5eer_MZDEER2017AnyRFF1975CZ14cPVVG | #N/A | NE-HVAC-airAC-SpltPkg-240to759kBtuh-12p5eer_SZDEER2017AnyRFF1975CZ14cDXGF | 13646 |  | #N/A | #N/A | #N/A | 222 | 0.182 | 0 | #N/A | #N/A | #N/A | 222 | 0.182 | 0 | #N/A | #N/A | 38.1 | 4000
NE-HVAC-airAC-SpltPkg-240to759kBtuh-12p5eer | DEER2017 | D17 v2 |  | Any | RFF | 1975 | CZ15 | cDXGF | Cap-Tons | 38.6 | 4000 | None | 482 | 0.247 | 0 | 482 | 0.247 | 0 | 482 | 0.247 | 0 | 482 | 0.247 | 0 | DEER:HVAC_Split-Package_AC | Annual | 1719 | 482 | 0.247 | 0 | 482 | 0.247 | 0 | NE-HVAC-airAC-SpltPkg-240to759kBtuh-12p5eer_MZDEER2017AnyRFF1975CZ15cPVVG | #N/A | NE-HVAC-airAC-SpltPkg-240to759kBtuh-12p5eer_SZDEER2017AnyRFF1975CZ15cDXGF | 13647 |  | #N/A | #N/A | #N/A | 482 | 0.247 | 0 | #N/A | #N/A | #N/A | 482 | 0.247 | 0 | #N/A | #N/A | 38.6 | 4000
NE-HVAC-airAC-SpltPkg-240to759kBtuh-12p5eer | DEER2017 | D17 v2 |  | Any | RFF | 1975 | CZ16 | cDXGF | Cap-Tons | 22.3 | 4000 | None | 106 | 0.141 | 0 | 106 | 0.141 | 0 | 106 | 0.141 | 0 | 106 | 0.141 | 0 | DEER:HVAC_Split-Package_AC | Annual | 1719 | 106 | 0.141 | 0 | 106 | 0.141 | 0 | NE-HVAC-airAC-SpltPkg-240to759kBtuh-12p5eer_MZDEER2017AnyRFF1975CZ16cPVVG | #N/A | NE-HVAC-airAC-SpltPkg-240to759kBtuh-12p5eer_SZDEER2017AnyRFF1975CZ16cDXGF | 13648 |  | #N/A | #N/A | #N/A | 106 | 0.141 | 0 | #N/A | #N/A | #N/A | 106 | 0.141 | 0 | #N/A | #N/A | 22.3 | 4000
NE-HVAC-airAC-SpltPkg-240to759kBtuh-12p5eer | DEER2017 | D17 v2 |  | Any | RFF | 1985 | CZ01 | cDXGF | Cap-Tons | 14.9 | 4000 | None | 14 | 0.0484 | 0 | 14 | 0.0484 | 0 | 14 | 0.0484 | 0 | 14 | 0.0484 | 0 | DEER:HVAC_Split-Package_AC | Annual | 1719 | 14 | 0.0484 | 0 | 14 | 0.0484 | 0 | NE-HVAC-airAC-SpltPkg-240to759kBtuh-12p5eer_MZDEER2017AnyRFF1985CZ01cPVVG | #N/A | NE-HVAC-airAC-SpltPkg-240to759kBtuh-12p5eer_SZDEER2017AnyRFF1985CZ01cDXGF | 34993 |  | #N/A | #N/A | #N/A | 14 | 0.0484 | 0 | #N/A | #N/A | #N/A | 14 | 0.0484 | 0 | #N/A | #N/A | 14.9 | 4000
NE-HVAC-airAC-SpltPkg-240to759kBtuh-12p5eer | DEER2017 | D17 v2 |  | Any | RFF | 1985 | CZ02 | cDXGF | Cap-Tons | 26.1 | 4000 | None | 131 | 0.219 | 0 | 131 | 0.219 | 0 | 131 | 0.219 | 0 | 131 | 0.219 | 0 | DEER:HVAC_Split-Package_AC | Annual | 1719 | 131 | 0.219 | 0 | 131 | 0.219 | 0 | NE-HVAC-airAC-SpltPkg-240to759kBtuh-12p5eer_MZDEER2017AnyRFF1985CZ02cPVVG | #N/A | NE-HVAC-airAC-SpltPkg-240to759kBtuh-12p5eer_SZDEER2017AnyRFF1985CZ02cDXGF | 34994 |  | #N/A | #N/A | #N/A | 131 | 0.219 | 0 | #N/A | #N/A | #N/A | 131 | 0.219 | 0 | #N/A | #N/A | 26.1 | 4000
NE-HVAC-airAC-SpltPkg-240to759kBtuh-12p5eer | DEER2017 | D17 v2 |  | Any | RFF | 1985 | CZ03 | cDXGF | Cap-Tons | 20.6 | 4000 | None | 60.9 | 0.141 | 0 | 60.9 | 0.141 | 0 | 60.9 | 0.141 | 0 | 60.9 | 0.141 | 0 | DEER:HVAC_Split-Package_AC | Annual | 1719 | 60.9 | 0.141 | 0 | 60.9 | 0.141 | 0 | NE-HVAC-airAC-SpltPkg-240to759kBtuh-12p5eer_MZDEER2017AnyRFF1985CZ03cPVVG | #N/A | NE-HVAC-airAC-SpltPkg-240to759kBtuh-12p5eer_SZDEER2017AnyRFF1985CZ03cDXGF | 34995 |  | #N/A | #N/A | #N/A | 60.9 | 0.141 | 0 | #N/A | #N/A | #N/A | 60.9 | 0.141 | 0 | #N/A | #N/A | 20.6 | 4000
NE-HVAC-airAC-SpltPkg-240to759kBtuh-12p5eer | DEER2017 | D17 v2 |  | Any | RFF | 1985 | CZ04 | cDXGF | Cap-Tons | 24.9 | 4000 | None | 154 | 0.207 | 0 | 154 | 0.207 | 0 | 154 | 0.207 | 0 | 154 | 0.207 | 0 | DEER:HVAC_Split-Package_AC | Annual | 1719 | 154 | 0.207 | 0 | 154 | 0.207 | 0 | NE-HVAC-airAC-SpltPkg-240to759kBtuh-12p5eer_MZDEER2017AnyRFF1985CZ04cPVVG | #N/A | NE-HVAC-airAC-SpltPkg-240to759kBtuh-12p5eer_SZDEER2017AnyRFF1985CZ04cDXGF | 34996 |  | #N/A | #N/A | #N/A | 154 | 0.207 | 0 | #N/A | #N/A | #N/A | 154 | 0.207 | 0 | #N/A | #N/A | 24.9 | 4000
NE-HVAC-airAC-SpltPkg-240to759kBtuh-12p5eer | DEER2017 | D17 v2 |  | Any | RFF | 1985 | CZ05 | cDXGF | Cap-Tons | 17.3 | 4000 | None | 77.4 | 0.116 | 0 | 77.4 | 0.116 | 0 | 77.4 | 0.116 | 0 | 77.4 | 0.116 | 0 | DEER:HVAC_Split-Package_AC | Annual | 1719 | 77.4 | 0.116 | 0 | 77.4 | 0.116 | 0 | NE-HVAC-airAC-SpltPkg-240to759kBtuh-12p5eer_MZDEER2017AnyRFF1985CZ05cPVVG | #N/A | NE-HVAC-airAC-SpltPkg-240to759kBtuh-12p5eer_SZDEER2017AnyRFF1985CZ05cDXGF | 34997 |  | #N/A | #N/A | #N/A | 77.4 | 0.116 | 0 | #N/A | #N/A | #N/A | 77.4 | 0.116 | 0 | #N/A | #N/A | 17.3 | 4000
NE-HVAC-airAC-SpltPkg-240to759kBtuh-12p5eer | DEER2017 | D17 v2 |  | Any | RFF | 1985 | CZ06 | cDXGF | Cap-Tons | 25.7 | 4000 | None | 132 | 0.137 | 0 | 132 | 0.137 | 0 | 132 | 0.137 | 0 | 132 | 0.137 | 0 | DEER:HVAC_Split-Package_AC | Annual | 1719 | 132 | 0.137 | 0 | 132 | 0.137 | 0 | NE-HVAC-airAC-SpltPkg-240to759kBtuh-12p5eer_MZDEER2017AnyRFF1985CZ06cPVVG | #N/A | NE-HVAC-airAC-SpltPkg-240to759kBtuh-12p5eer_SZDEER2017AnyRFF1985CZ06cDXGF | 34998 |  | #N/A | #N/A | #N/A | 132 | 0.137 | 0 | #N/A | #N/A | #N/A | 132 | 0.137 | 0 | #N/A | #N/A | 25.7 | 4000
NE-HVAC-airAC-SpltPkg-240to759kBtuh-12p5eer | DEER2017 | D17 v2 |  | Any | RFF | 1985 | CZ07 | cDXGF | Cap-Tons | 20.9 | 4000 | None | 138 | 0.157 | 0 | 138 | 0.157 | 0 | 138 | 0.157 | 0 | 138 | 0.157 | 0 | DEER:HVAC_Split-Package_AC | Annual | 1719 | 138 | 0.157 | 0 | 138 | 0.157 | 0 | NE-HVAC-airAC-SpltPkg-240to759kBtuh-12p5eer_MZDEER2017AnyRFF1985CZ07cPVVG | #N/A | NE-HVAC-airAC-SpltPkg-240to759kBtuh-12p5eer_SZDEER2017AnyRFF1985CZ07cDXGF | 34999 |  | #N/A | #N/A | #N/A | 138 | 0.157 | 0 | #N/A | #N/A | #N/A | 138 | 0.157 | 0 | #N/A | #N/A | 20.9 | 4000
NE-HVAC-airAC-SpltPkg-240to759kBtuh-12p5eer | DEER2017 | D17 v2 |  | Any | RFF | 1985 | CZ08 | cDXGF | Cap-Tons | 23.8 | 4000 | None | 210 | 0.198 | 0 | 210 | 0.198 | 0 | 210 | 0.198 | 0 | 210 | 0.198 | 0 | DEER:HVAC_Split-Package_AC | Annual | 1719 | 210 | 0.198 | 0 | 210 | 0.198 | 0 | NE-HVAC-airAC-SpltPkg-240to759kBtuh-12p5eer_MZDEER2017AnyRFF1985CZ08cPVVG | #N/A | NE-HVAC-airAC-SpltPkg-240to759kBtuh-12p5eer_SZDEER2017AnyRFF1985CZ08cDXGF | 35000 |  | #N/A | #N/A | #N/A | 210 | 0.198 | 0 | #N/A | #N/A | #N/A | 210 | 0.198 | 0 | #N/A | #N/A | 23.8 | 4000
NE-HVAC-airAC-SpltPkg-240to759kBtuh-12p5eer | DEER2017 | D17 v2 |  | Any | RFF | 1985 | CZ09 | cDXGF | Cap-Tons | 34.8 | 4000 | None | 176 | 0.215 | 0 | 176 | 0.215 | 0 | 176 | 0.215 | 0 | 176 | 0.215 | 0 | DEER:HVAC_Split-Package_AC | Annual | 1719 | 176 | 0.215 | 0 | 176 | 0.215 | 0 | NE-HVAC-airAC-SpltPkg-240to759kBtuh-12p5eer_MZDEER2017AnyRFF1985CZ09cPVVG | #N/A | NE-HVAC-airAC-SpltPkg-240to759kBtuh-12p5eer_SZDEER2017AnyRFF1985CZ09cDXGF | 35001 |  | #N/A | #N/A | #N/A | 176 | 0.215 | 0 | #N/A | #N/A | #N/A | 176 | 0.215 | 0 | #N/A | #N/A | 34.8 | 4000
NE-HVAC-airAC-SpltPkg-240to759kBtuh-12p5eer | DEER2017 | D17 v2 |  | Any | RFF | 1985 | CZ10 | cDXGF | Cap-Tons | 31.9 | 4000 | None | 220 | 0.255 | 0 | 220 | 0.255 | 0 | 220 | 0.255 | 0 | 220 | 0.255 | 0 | DEER:HVAC_Split-Package_AC | Annual | 1719 | 220 | 0.255 | 0 | 220 | 0.255 | 0 | NE-HVAC-airAC-SpltPkg-240to759kBtuh-12p5eer_MZDEER2017AnyRFF1985CZ10cPVVG | #N/A | NE-HVAC-airAC-SpltPkg-240to759kBtuh-12p5eer_SZDEER2017AnyRFF1985CZ10cDXGF | 35002 |  | #N/A | #N/A | #N/A | 220 | 0.255 | 0 | #N/A | #N/A | #N/A | 220 | 0.255 | 0 | #N/A | #N/A | 31.9 | 4000
NE-HVAC-airAC-SpltPkg-240to759kBtuh-12p5eer | DEER2017 | D17 v2 |  | Any | RFF | 1985 | CZ11 | cDXGF | Cap-Tons | 33.3 | 4000 | None | 245 | 0.203 | 0 | 245 | 0.203 | 0 | 245 | 0.203 | 0 | 245 | 0.203 | 0 | DEER:HVAC_Split-Package_AC | Annual | 1719 | 245 | 0.203 | 0 | 245 | 0.203 | 0 | NE-HVAC-airAC-SpltPkg-240to759kBtuh-12p5eer_MZDEER2017AnyRFF1985CZ11cPVVG | #N/A | NE-HVAC-airAC-SpltPkg-240to759kBtuh-12p5eer_SZDEER2017AnyRFF1985CZ11cDXGF | 35003 |  | #N/A | #N/A | #N/A | 245 | 0.203 | 0 | #N/A | #N/A | #N/A | 245 | 0.203 | 0 | #N/A | #N/A | 33.3 | 4000
NE-HVAC-airAC-SpltPkg-240to759kBtuh-12p5eer | DEER2017 | D17 v2 |  | Any | RFF | 1985 | CZ12 | cDXGF | Cap-Tons | 33.3 | 4000 | None | 177 | 0.192 | 0 | 177 | 0.192 | 0 | 177 | 0.192 | 0 | 177 | 0.192 | 0 | DEER:HVAC_Split-Package_AC | Annual | 1719 | 177 | 0.192 | 0 | 177 | 0.192 | 0 | NE-HVAC-airAC-SpltPkg-240to759kBtuh-12p5eer_MZDEER2017AnyRFF1985CZ12cPVVG | #N/A | NE-HVAC-airAC-SpltPkg-240to759kBtuh-12p5eer_SZDEER2017AnyRFF1985CZ12cDXGF | 35004 |  | #N/A | #N/A | #N/A | 177 | 0.192 | 0 | #N/A | #N/A | #N/A | 177 | 0.192 | 0 | #N/A | #N/A | 33.3 | 4000
NE-HVAC-airAC-SpltPkg-240to759kBtuh-12p5eer | DEER2017 | D17 v2 |  | Any | RFF | 1985 | CZ13 | cDXGF | Cap-Tons | 32.8 | 4000 | None | 263 | 0.206 | 0 | 263 | 0.206 | 0 | 263 | 0.206 | 0 | 263 | 0.206 | 0 | DEER:HVAC_Split-Package_AC | Annual | 1719 | 263 | 0.206 | 0 | 263 | 0.206 | 0 | NE-HVAC-airAC-SpltPkg-240to759kBtuh-12p5eer_MZDEER2017AnyRFF1985CZ13cPVVG | #N/A | NE-HVAC-airAC-SpltPkg-240to759kBtuh-12p5eer_SZDEER2017AnyRFF1985CZ13cDXGF | 35005 |  | #N/A | #N/A | #N/A | 263 | 0.206 | 0 | #N/A | #N/A | #N/A | 263 | 0.206 | 0 | #N/A | #N/A | 32.8 | 4000
NE-HVAC-airAC-SpltPkg-240to759kBtuh-12p5eer | DEER2017 | D17 v2 |  | Any | RFF | 1985 | CZ14 | cDXGF | Cap-Tons | 35.6 | 4000 | None | 227 | 0.184 | 0 | 227 | 0.184 | 0 | 227 | 0.184 | 0 | 227 | 0.184 | 0 | DEER:HVAC_Split-Package_AC | Annual | 1719 | 227 | 0.184 | 0 | 227 | 0.184 | 0 | NE-HVAC-airAC-SpltPkg-240to759kBtuh-12p5eer_MZDEER2017AnyRFF1985CZ14cPVVG | #N/A | NE-HVAC-airAC-SpltPkg-240to759kBtuh-12p5eer_SZDEER2017AnyRFF1985CZ14cDXGF | 35006 |  | #N/A | #N/A | #N/A | 227 | 0.184 | 0 | #N/A | #N/A | #N/A | 227 | 0.184 | 0 | #N/A | #N/A | 35.6 | 4000
NE-HVAC-airAC-SpltPkg-240to759kBtuh-12p5eer | DEER2017 | D17 v2 |  | Any | RFF | 1985 | CZ15 | cDXGF | Cap-Tons | 35.8 | 4000 | None | 497 | 0.25 | 0 | 497 | 0.25 | 0 | 497 | 0.25 | 0 | 497 | 0.25 | 0 | DEER:HVAC_Split-Package_AC | Annual | 1719 | 497 | 0.25 | 0 | 497 | 0.25 | 0 | NE-HVAC-airAC-SpltPkg-240to759kBtuh-12p5eer_MZDEER2017AnyRFF1985CZ15cPVVG | #N/A | NE-HVAC-airAC-SpltPkg-240to759kBtuh-12p5eer_SZDEER2017AnyRFF1985CZ15cDXGF | 35007 |  | #N/A | #N/A | #N/A | 497 | 0.25 | 0 | #N/A | #N/A | #N/A | 497 | 0.25 | 0 | #N/A | #N/A | 35.8 | 4000
NE-HVAC-airAC-SpltPkg-240to759kBtuh-12p5eer | DEER2017 | D17 v2 |  | Any | RFF | 1985 | CZ16 | cDXGF | Cap-Tons | 20.9 | 4000 | None | 111 | 0.142 | 0 | 111 | 0.142 | 0 | 111 | 0.142 | 0 | 111 | 0.142 | 0 | DEER:HVAC_Split-Package_AC | Annual | 1719 | 111 | 0.142 | 0 | 111 | 0.142 | 0 | NE-HVAC-airAC-SpltPkg-240to759kBtuh-12p5eer_MZDEER2017AnyRFF1985CZ16cPVVG | #N/A | NE-HVAC-airAC-SpltPkg-240to759kBtuh-12p5eer_SZDEER2017AnyRFF1985CZ16cDXGF | 35008 |  | #N/A | #N/A | #N/A | 111 | 0.142 | 0 | #N/A | #N/A | #N/A | 111 | 0.142 | 0 | #N/A | #N/A | 20.9 | 4000
NE-HVAC-airAC-SpltPkg-240to759kBtuh-12p5eer | DEER2017 | D17 v2 |  | Any | RFF | 1996 | CZ01 | cDXGF | Cap-Tons | 12 | 4000 | None | 14 | 0.0481 | 0 | 14 | 0.0481 | 0 | 14 | 0.0481 | 0 | 14 | 0.0481 | 0 | DEER:HVAC_Split-Package_AC | Annual | 1719 | 14 | 0.0481 | 0 | 14 | 0.0481 | 0 | NE-HVAC-airAC-SpltPkg-240to759kBtuh-12p5eer_MZDEER2017AnyRFF1996CZ01cPVVG | #N/A | NE-HVAC-airAC-SpltPkg-240to759kBtuh-12p5eer_SZDEER2017AnyRFF1996CZ01cDXGF | 56353 |  | #N/A | #N/A | #N/A | 14 | 0.0481 | 0 | #N/A | #N/A | #N/A | 14 | 0.0481 | 0 | #N/A | #N/A | 12 | 4000
NE-HVAC-airAC-SpltPkg-240to759kBtuh-12p5eer | DEER2017 | D17 v2 |  | Any | RFF | 1996 | CZ02 | cDXGF | Cap-Tons | 23.1 | 4000 | None | 129 | 0.223 | 0 | 129 | 0.223 | 0 | 129 | 0.223 | 0 | 129 | 0.223 | 0 | DEER:HVAC_Split-Package_AC | Annual | 1719 | 129 | 0.223 | 0 | 129 | 0.223 | 0 | NE-HVAC-airAC-SpltPkg-240to759kBtuh-12p5eer_MZDEER2017AnyRFF1996CZ02cPVVG | #N/A | NE-HVAC-airAC-SpltPkg-240to759kBtuh-12p5eer_SZDEER2017AnyRFF1996CZ02cDXGF | 56354 |  | #N/A | #N/A | #N/A | 129 | 0.223 | 0 | #N/A | #N/A | #N/A | 129 | 0.223 | 0 | #N/A | #N/A | 23.1 | 4000
NE-HVAC-airAC-SpltPkg-240to759kBtuh-12p5eer | DEER2017 | D17 v2 |  | Any | RFF | 1996 | CZ03 | cDXGF | Cap-Tons | 17.7 | 4000 | None | 59.6 | 0.142 | 0 | 59.6 | 0.142 | 0 | 59.6 | 0.142 | 0 | 59.6 | 0.142 | 0 | DEER:HVAC_Split-Package_AC | Annual | 1719 | 59.6 | 0.142 | 0 | 59.6 | 0.142 | 0 | NE-HVAC-airAC-SpltPkg-240to759kBtuh-12p5eer_MZDEER2017AnyRFF1996CZ03cPVVG | #N/A | NE-HVAC-airAC-SpltPkg-240to759kBtuh-12p5eer_SZDEER2017AnyRFF1996CZ03cDXGF | 56355 |  | #N/A | #N/A | #N/A | 59.6 | 0.142 | 0 | #N/A | #N/A | #N/A | 59.6 | 0.142 | 0 | #N/A | #N/A | 17.7 | 4000
NE-HVAC-airAC-SpltPkg-240to759kBtuh-12p5eer | DEER2017 | D17 v2 |  | Any | RFF | 1996 | CZ04 | cDXGF | Cap-Tons | 21.9 | 4000 | None | 152 | 0.209 | 0 | 152 | 0.209 | 0 | 152 | 0.209 | 0 | 152 | 0.209 | 0 | DEER:HVAC_Split-Package_AC | Annual | 1719 | 152 | 0.209 | 0 | 152 | 0.209 | 0 | NE-HVAC-airAC-SpltPkg-240to759kBtuh-12p5eer_MZDEER2017AnyRFF1996CZ04cPVVG | #N/A | NE-HVAC-airAC-SpltPkg-240to759kBtuh-12p5eer_SZDEER2017AnyRFF1996CZ04cDXGF | 56356 |  | #N/A | #N/A | #N/A | 152 | 0.209 | 0 | #N/A | #N/A | #N/A | 152 | 0.209 | 0 | #N/A | #N/A | 21.9 | 4000
NE-HVAC-airAC-SpltPkg-240to759kBtuh-12p5eer | DEER2017 | D17 v2 |  | Any | RFF | 1996 | CZ05 | cDXGF | Cap-Tons | 14.7 | 4000 | None | 75.6 | 0.115 | 0 | 75.6 | 0.115 | 0 | 75.6 | 0.115 | 0 | 75.6 | 0.115 | 0 | DEER:HVAC_Split-Package_AC | Annual | 1719 | 75.6 | 0.115 | 0 | 75.6 | 0.115 | 0 | NE-HVAC-airAC-SpltPkg-240to759kBtuh-12p5eer_MZDEER2017AnyRFF1996CZ05cPVVG | #N/A | NE-HVAC-airAC-SpltPkg-240to759kBtuh-12p5eer_SZDEER2017AnyRFF1996CZ05cDXGF | 56357 |  | #N/A | #N/A | #N/A | 75.6 | 0.115 | 0 | #N/A | #N/A | #N/A | 75.6 | 0.115 | 0 | #N/A | #N/A | 14.7 | 4000
NE-HVAC-airAC-SpltPkg-240to759kBtuh-12p5eer | DEER2017 | D17 v2 |  | Any | RFF | 1996 | CZ06 | cDXGF | Cap-Tons | 22.7 | 4000 | None | 129 | 0.138 | 0 | 129 | 0.138 | 0 | 129 | 0.138 | 0 | 129 | 0.138 | 0 | DEER:HVAC_Split-Package_AC | Annual | 1719 | 129 | 0.138 | 0 | 129 | 0.138 | 0 | NE-HVAC-airAC-SpltPkg-240to759kBtuh-12p5eer_MZDEER2017AnyRFF1996CZ06cPVVG | #N/A | NE-HVAC-airAC-SpltPkg-240to759kBtuh-12p5eer_SZDEER2017AnyRFF1996CZ06cDXGF | 56358 |  | #N/A | #N/A | #N/A | 129 | 0.138 | 0 | #N/A | #N/A | #N/A | 129 | 0.138 | 0 | #N/A | #N/A | 22.7 | 4000
NE-HVAC-airAC-SpltPkg-240to759kBtuh-12p5eer | DEER2017 | D17 v2 |  | Any | RFF | 1996 | CZ07 | cDXGF | Cap-Tons | 18.1 | 4000 | None | 137 | 0.159 | 0 | 137 | 0.159 | 0 | 137 | 0.159 | 0 | 137 | 0.159 | 0 | DEER:HVAC_Split-Package_AC | Annual | 1719 | 137 | 0.159 | 0 | 137 | 0.159 | 0 | NE-HVAC-airAC-SpltPkg-240to759kBtuh-12p5eer_MZDEER2017AnyRFF1996CZ07cPVVG | #N/A | NE-HVAC-airAC-SpltPkg-240to759kBtuh-12p5eer_SZDEER2017AnyRFF1996CZ07cDXGF | 56359 |  | #N/A | #N/A | #N/A | 137 | 0.159 | 0 | #N/A | #N/A | #N/A | 137 | 0.159 | 0 | #N/A | #N/A | 18.1 | 4000
NE-HVAC-airAC-SpltPkg-240to759kBtuh-12p5eer | DEER2017 | D17 v2 |  | Any | RFF | 1996 | CZ08 | cDXGF | Cap-Tons | 21 | 4000 | None | 208 | 0.199 | 0 | 208 | 0.199 | 0 | 208 | 0.199 | 0 | 208 | 0.199 | 0 | DEER:HVAC_Split-Package_AC | Annual | 1719 | 208 | 0.199 | 0 | 208 | 0.199 | 0 | NE-HVAC-airAC-SpltPkg-240to759kBtuh-12p5eer_MZDEER2017AnyRFF1996CZ08cPVVG | #N/A | NE-HVAC-airAC-SpltPkg-240to759kBtuh-12p5eer_SZDEER2017AnyRFF1996CZ08cDXGF | 56360 |  | #N/A | #N/A | #N/A | 208 | 0.199 | 0 | #N/A | #N/A | #N/A | 208 | 0.199 | 0 | #N/A | #N/A | 21 | 4000
NE-HVAC-airAC-SpltPkg-240to759kBtuh-12p5eer | DEER2017 | D17 v2 |  | Any | RFF | 1996 | CZ09 | cDXGF | Cap-Tons | 31.4 | 4000 | None | 175 | 0.219 | 0 | 175 | 0.219 | 0 | 175 | 0.219 | 0 | 175 | 0.219 | 0 | DEER:HVAC_Split-Package_AC | Annual | 1719 | 175 | 0.219 | 0 | 175 | 0.219 | 0 | NE-HVAC-airAC-SpltPkg-240to759kBtuh-12p5eer_MZDEER2017AnyRFF1996CZ09cPVVG | #N/A | NE-HVAC-airAC-SpltPkg-240to759kBtuh-12p5eer_SZDEER2017AnyRFF1996CZ09cDXGF | 56361 |  | #N/A | #N/A | #N/A | 175 | 0.219 | 0 | #N/A | #N/A | #N/A | 175 | 0.219 | 0 | #N/A | #N/A | 31.4 | 4000
NE-HVAC-airAC-SpltPkg-240to759kBtuh-12p5eer | DEER2017 | D17 v2 |  | Any | RFF | 1996 | CZ10 | cDXGF | Cap-Tons | 28.7 | 4000 | None | 220 | 0.258 | 0 | 220 | 0.258 | 0 | 220 | 0.258 | 0 | 220 | 0.258 | 0 | DEER:HVAC_Split-Package_AC | Annual | 1719 | 220 | 0.258 | 0 | 220 | 0.258 | 0 | NE-HVAC-airAC-SpltPkg-240to759kBtuh-12p5eer_MZDEER2017AnyRFF1996CZ10cPVVG | #N/A | NE-HVAC-airAC-SpltPkg-240to759kBtuh-12p5eer_SZDEER2017AnyRFF1996CZ10cDXGF | 56362 |  | #N/A | #N/A | #N/A | 220 | 0.258 | 0 | #N/A | #N/A | #N/A | 220 | 0.258 | 0 | #N/A | #N/A | 28.7 | 4000
NE-HVAC-airAC-SpltPkg-240to759kBtuh-12p5eer | DEER2017 | D17 v2 |  | Any | RFF | 1996 | CZ11 | cDXGF | Cap-Tons | 28.6 | 4000 | None | 249 | 0.211 | 0 | 249 | 0.211 | 0 | 249 | 0.211 | 0 | 249 | 0.211 | 0 | DEER:HVAC_Split-Package_AC | Annual | 1719 | 249 | 0.211 | 0 | 249 | 0.211 | 0 | NE-HVAC-airAC-SpltPkg-240to759kBtuh-12p5eer_MZDEER2017AnyRFF1996CZ11cPVVG | #N/A | NE-HVAC-airAC-SpltPkg-240to759kBtuh-12p5eer_SZDEER2017AnyRFF1996CZ11cDXGF | 56363 |  | #N/A | #N/A | #N/A | 249 | 0.211 | 0 | #N/A | #N/A | #N/A | 249 | 0.211 | 0 | #N/A | #N/A | 28.6 | 4000
NE-HVAC-airAC-SpltPkg-240to759kBtuh-12p5eer | DEER2017 | D17 v2 |  | Any | RFF | 1996 | CZ12 | cDXGF | Cap-Tons | 28.8 | 4000 | None | 175 | 0.198 | 0 | 175 | 0.198 | 0 | 175 | 0.198 | 0 | 175 | 0.198 | 0 | DEER:HVAC_Split-Package_AC | Annual | 1719 | 175 | 0.198 | 0 | 175 | 0.198 | 0 | NE-HVAC-airAC-SpltPkg-240to759kBtuh-12p5eer_MZDEER2017AnyRFF1996CZ12cPVVG | #N/A | NE-HVAC-airAC-SpltPkg-240to759kBtuh-12p5eer_SZDEER2017AnyRFF1996CZ12cDXGF | 56364 |  | #N/A | #N/A | #N/A | 175 | 0.198 | 0 | #N/A | #N/A | #N/A | 175 | 0.198 | 0 | #N/A | #N/A | 28.8 | 4000
NE-HVAC-airAC-SpltPkg-240to759kBtuh-12p5eer | DEER2017 | D17 v2 |  | Any | RFF | 1996 | CZ13 | cDXGF | Cap-Tons | 28.2 | 4000 | None | 268 | 0.214 | 0 | 268 | 0.214 | 0 | 268 | 0.214 | 0 | 268 | 0.214 | 0 | DEER:HVAC_Split-Package_AC | Annual | 1719 | 268 | 0.214 | 0 | 268 | 0.214 | 0 | NE-HVAC-airAC-SpltPkg-240to759kBtuh-12p5eer_MZDEER2017AnyRFF1996CZ13cPVVG | #N/A | NE-HVAC-airAC-SpltPkg-240to759kBtuh-12p5eer_SZDEER2017AnyRFF1996CZ13cDXGF | 56365 |  | #N/A | #N/A | #N/A | 268 | 0.214 | 0 | #N/A | #N/A | #N/A | 268 | 0.214 | 0 | #N/A | #N/A | 28.2 | 4000
NE-HVAC-airAC-SpltPkg-240to759kBtuh-12p5eer | DEER2017 | D17 v2 |  | Any | RFF | 1996 | CZ14 | cDXGF | Cap-Tons | 31.2 | 4000 | None | 229 | 0.188 | 0 | 229 | 0.188 | 0 | 229 | 0.188 | 0 | 229 | 0.188 | 0 | DEER:HVAC_Split-Package_AC | Annual | 1719 | 229 | 0.188 | 0 | 229 | 0.188 | 0 | NE-HVAC-airAC-SpltPkg-240to759kBtuh-12p5eer_MZDEER2017AnyRFF1996CZ14cPVVG | #N/A | NE-HVAC-airAC-SpltPkg-240to759kBtuh-12p5eer_SZDEER2017AnyRFF1996CZ14cDXGF | 56366 |  | #N/A | #N/A | #N/A | 229 | 0.188 | 0 | #N/A | #N/A | #N/A | 229 | 0.188 | 0 | #N/A | #N/A | 31.2 | 4000
NE-HVAC-airAC-SpltPkg-240to759kBtuh-12p5eer | DEER2017 | D17 v2 |  | Any | RFF | 1996 | CZ15 | cDXGF | Cap-Tons | 33.1 | 4000 | None | 486 | 0.246 | 0 | 486 | 0.246 | 0 | 486 | 0.246 | 0 | 486 | 0.246 | 0 | DEER:HVAC_Split-Package_AC | Annual | 1719 | 486 | 0.246 | 0 | 486 | 0.246 | 0 | NE-HVAC-airAC-SpltPkg-240to759kBtuh-12p5eer_MZDEER2017AnyRFF1996CZ15cPVVG | #N/A | NE-HVAC-airAC-SpltPkg-240to759kBtuh-12p5eer_SZDEER2017AnyRFF1996CZ15cDXGF | 56367 |  | #N/A | #N/A | #N/A | 486 | 0.246 | 0 | #N/A | #N/A | #N/A | 486 | 0.246 | 0 | #N/A | #N/A | 33.1 | 4000
NE-HVAC-airAC-SpltPkg-240to759kBtuh-12p5eer | DEER2017 | D17 v2 |  | Any | RFF | 1996 | CZ16 | cDXGF | Cap-Tons | 17.4 | 4000 | None | 109 | 0.143 | 0 | 109 | 0.143 | 0 | 109 | 0.143 | 0 | 109 | 0.143 | 0 | DEER:HVAC_Split-Package_AC | Annual | 1719 | 109 | 0.143 | 0 | 109 | 0.143 | 0 | NE-HVAC-airAC-SpltPkg-240to759kBtuh-12p5eer_MZDEER2017AnyRFF1996CZ16cPVVG | #N/A | NE-HVAC-airAC-SpltPkg-240to759kBtuh-12p5eer_SZDEER2017AnyRFF1996CZ16cDXGF | 56368 |  | #N/A | #N/A | #N/A | 109 | 0.143 | 0 | #N/A | #N/A | #N/A | 109 | 0.143 | 0 | #N/A | #N/A | 17.4 | 4000
NE-HVAC-airAC-SpltPkg-240to759kBtuh-12p5eer | DEER2017 | D17 v2 |  | Any | RFF | 2003 | CZ01 | cDXGF | Cap-Tons | 12.1 | 4000 | None | 16.5 | 0.05 | 0 | 16.5 | 0.05 | 0 | 16.5 | 0.05 | 0 | 16.5 | 0.05 | 0 | DEER:HVAC_Split-Package_AC | Annual | 1719 | 16.5 | 0.05 | 0 | 16.5 | 0.05 | 0 | NE-HVAC-airAC-SpltPkg-240to759kBtuh-12p5eer_MZDEER2017AnyRFF2003CZ01cPVVG | #N/A | NE-HVAC-airAC-SpltPkg-240to759kBtuh-12p5eer_SZDEER2017AnyRFF2003CZ01cDXGF | 77713 |  | #N/A | #N/A | #N/A | 16.5 | 0.05 | 0 | #N/A | #N/A | #N/A | 16.5 | 0.05 | 0 | #N/A | #N/A | 12.1 | 4000
NE-HVAC-airAC-SpltPkg-240to759kBtuh-12p5eer | DEER2017 | D17 v2 |  | Any | RFF | 2003 | CZ02 | cDXGF | Cap-Tons | 21.3 | 4000 | None | 132 | 0.219 | 0 | 132 | 0.219 | 0 | 132 | 0.219 | 0 | 132 | 0.219 | 0 | DEER:HVAC_Split-Package_AC | Annual | 1719 | 132 | 0.219 | 0 | 132 | 0.219 | 0 | NE-HVAC-airAC-SpltPkg-240to759kBtuh-12p5eer_MZDEER2017AnyRFF2003CZ02cPVVG | #N/A | NE-HVAC-airAC-SpltPkg-240to759kBtuh-12p5eer_SZDEER2017AnyRFF2003CZ02cDXGF | 77714 |  | #N/A | #N/A | #N/A | 132 | 0.219 | 0 | #N/A | #N/A | #N/A | 132 | 0.219 | 0 | #N/A | #N/A | 21.3 | 4000
NE-HVAC-airAC-SpltPkg-240to759kBtuh-12p5eer | DEER2017 | D17 v2 |  | Any | RFF | 2003 | CZ03 | cDXGF | Cap-Tons | 16.5 | 4000 | None | 70.9 | 0.151 | 0 | 70.9 | 0.151 | 0 | 70.9 | 0.151 | 0 | 70.9 | 0.151 | 0 | DEER:HVAC_Split-Package_AC | Annual | 1719 | 70.9 | 0.151 | 0 | 70.9 | 0.151 | 0 | NE-HVAC-airAC-SpltPkg-240to759kBtuh-12p5eer_MZDEER2017AnyRFF2003CZ03cPVVG | #N/A | NE-HVAC-airAC-SpltPkg-240to759kBtuh-12p5eer_SZDEER2017AnyRFF2003CZ03cDXGF | 77715 |  | #N/A | #N/A | #N/A | 70.9 | 0.151 | 0 | #N/A | #N/A | #N/A | 70.9 | 0.151 | 0 | #N/A | #N/A | 16.5 | 4000
NE-HVAC-airAC-SpltPkg-240to759kBtuh-12p5eer | DEER2017 | D17 v2 |  | Any | RFF | 2003 | CZ04 | cDXGF | Cap-Tons | 21.6 | 4000 | None | 154 | 0.207 | 0 | 154 | 0.207 | 0 | 154 | 0.207 | 0 | 154 | 0.207 | 0 | DEER:HVAC_Split-Package_AC | Annual | 1719 | 154 | 0.207 | 0 | 154 | 0.207 | 0 | NE-HVAC-airAC-SpltPkg-240to759kBtuh-12p5eer_MZDEER2017AnyRFF2003CZ04cPVVG | #N/A | NE-HVAC-airAC-SpltPkg-240to759kBtuh-12p5eer_SZDEER2017AnyRFF2003CZ04cDXGF | 77716 |  | #N/A | #N/A | #N/A | 154 | 0.207 | 0 | #N/A | #N/A | #N/A | 154 | 0.207 | 0 | #N/A | #N/A | 21.6 | 4000
NE-HVAC-airAC-SpltPkg-240to759kBtuh-12p5eer | DEER2017 | D17 v2 |  | Any | RFF | 2003 | CZ05 | cDXGF | Cap-Tons | 14.7 | 4000 | None | 80.4 | 0.114 | 0 | 80.4 | 0.114 | 0 | 80.4 | 0.114 | 0 | 80.4 | 0.114 | 0 | DEER:HVAC_Split-Package_AC | Annual | 1719 | 80.4 | 0.114 | 0 | 80.4 | 0.114 | 0 | NE-HVAC-airAC-SpltPkg-240to759kBtuh-12p5eer_MZDEER2017AnyRFF2003CZ05cPVVG | #N/A | NE-HVAC-airAC-SpltPkg-240to759kBtuh-12p5eer_SZDEER2017AnyRFF2003CZ05cDXGF | 77717 |  | #N/A | #N/A | #N/A | 80.4 | 0.114 | 0 | #N/A | #N/A | #N/A | 80.4 | 0.114 | 0 | #N/A | #N/A | 14.7 | 4000
NE-HVAC-airAC-SpltPkg-240to759kBtuh-12p5eer | DEER2017 | D17 v2 |  | Any | RFF | 2003 | CZ06 | cDXGF | Cap-Tons | 22.3 | 4000 | None | 134 | 0.141 | 0 | 134 | 0.141 | 0 | 134 | 0.141 | 0 | 134 | 0.141 | 0 | DEER:HVAC_Split-Package_AC | Annual | 1719 | 134 | 0.141 | 0 | 134 | 0.141 | 0 | NE-HVAC-airAC-SpltPkg-240to759kBtuh-12p5eer_MZDEER2017AnyRFF2003CZ06cPVVG | #N/A | NE-HVAC-airAC-SpltPkg-240to759kBtuh-12p5eer_SZDEER2017AnyRFF2003CZ06cDXGF | 77718 |  | #N/A | #N/A | #N/A | 134 | 0.141 | 0 | #N/A | #N/A | #N/A | 134 | 0.141 | 0 | #N/A | #N/A | 22.3 | 4000
NE-HVAC-airAC-SpltPkg-240to759kBtuh-12p5eer | DEER2017 | D17 v2 |  | Any | RFF | 2003 | CZ07 | cDXGF | Cap-Tons | 17.9 | 4000 | None | 143 | 0.16 | 0 | 143 | 0.16 | 0 | 143 | 0.16 | 0 | 143 | 0.16 | 0 | DEER:HVAC_Split-Package_AC | Annual | 1719 | 143 | 0.16 | 0 | 143 | 0.16 | 0 | NE-HVAC-airAC-SpltPkg-240to759kBtuh-12p5eer_MZDEER2017AnyRFF2003CZ07cPVVG | #N/A | NE-HVAC-airAC-SpltPkg-240to759kBtuh-12p5eer_SZDEER2017AnyRFF2003CZ07cDXGF | 77719 |  | #N/A | #N/A | #N/A | 143 | 0.16 | 0 | #N/A | #N/A | #N/A | 143 | 0.16 | 0 | #N/A | #N/A | 17.9 | 4000
NE-HVAC-airAC-SpltPkg-240to759kBtuh-12p5eer | DEER2017 | D17 v2 |  | Any | RFF | 2003 | CZ08 | cDXGF | Cap-Tons | 22.3 | 4000 | None | 197 | 0.185 | 0 | 197 | 0.185 | 0 | 197 | 0.185 | 0 | 197 | 0.185 | 0 | DEER:HVAC_Split-Package_AC | Annual | 1719 | 197 | 0.185 | 0 | 197 | 0.185 | 0 | NE-HVAC-airAC-SpltPkg-240to759kBtuh-12p5eer_MZDEER2017AnyRFF2003CZ08cPVVG | #N/A | NE-HVAC-airAC-SpltPkg-240to759kBtuh-12p5eer_SZDEER2017AnyRFF2003CZ08cDXGF | 77720 |  | #N/A | #N/A | #N/A | 197 | 0.185 | 0 | #N/A | #N/A | #N/A | 197 | 0.185 | 0 | #N/A | #N/A | 22.3 | 4000
NE-HVAC-airAC-SpltPkg-240to759kBtuh-12p5eer | DEER2017 | D17 v2 |  | Any | RFF | 2003 | CZ09 | cDXGF | Cap-Tons | 30.7 | 4000 | None | 178 | 0.218 | 0 | 178 | 0.218 | 0 | 178 | 0.218 | 0 | 178 | 0.218 | 0 | DEER:HVAC_Split-Package_AC | Annual | 1719 | 178 | 0.218 | 0 | 178 | 0.218 | 0 | NE-HVAC-airAC-SpltPkg-240to759kBtuh-12p5eer_MZDEER2017AnyRFF2003CZ09cPVVG | #N/A | NE-HVAC-airAC-SpltPkg-240to759kBtuh-12p5eer_SZDEER2017AnyRFF2003CZ09cDXGF | 77721 |  | #N/A | #N/A | #N/A | 178 | 0.218 | 0 | #N/A | #N/A | #N/A | 178 | 0.218 | 0 | #N/A | #N/A | 30.7 | 4000
NE-HVAC-airAC-SpltPkg-240to759kBtuh-12p5eer | DEER2017 | D17 v2 |  | Any | RFF | 2003 | CZ10 | cDXGF | Cap-Tons | 24.2 | 4000 | None | 246 | 0.269 | 0 | 246 | 0.269 | 0 | 246 | 0.269 | 0 | 246 | 0.269 | 0 | DEER:HVAC_Split-Package_AC | Annual | 1719 | 246 | 0.269 | 0 | 246 | 0.269 | 0 | NE-HVAC-airAC-SpltPkg-240to759kBtuh-12p5eer_MZDEER2017AnyRFF2003CZ10cPVVG | #N/A | NE-HVAC-airAC-SpltPkg-240to759kBtuh-12p5eer_SZDEER2017AnyRFF2003CZ10cDXGF | 77722 |  | #N/A | #N/A | #N/A | 246 | 0.269 | 0 | #N/A | #N/A | #N/A | 246 | 0.269 | 0 | #N/A | #N/A | 24.2 | 4000
NE-HVAC-airAC-SpltPkg-240to759kBtuh-12p5eer | DEER2017 | D17 v2 |  | Any | RFF | 2003 | CZ11 | cDXGF | Cap-Tons | 27.1 | 4000 | None | 258 | 0.211 | 0 | 258 | 0.211 | 0 | 258 | 0.211 | 0 | 258 | 0.211 | 0 | DEER:HVAC_Split-Package_AC | Annual | 1719 | 258 | 0.211 | 0 | 258 | 0.211 | 0 | NE-HVAC-airAC-SpltPkg-240to759kBtuh-12p5eer_MZDEER2017AnyRFF2003CZ11cPVVG | #N/A | NE-HVAC-airAC-SpltPkg-240to759kBtuh-12p5eer_SZDEER2017AnyRFF2003CZ11cDXGF | 77723 |  | #N/A | #N/A | #N/A | 258 | 0.211 | 0 | #N/A | #N/A | #N/A | 258 | 0.211 | 0 | #N/A | #N/A | 27.1 | 4000
NE-HVAC-airAC-SpltPkg-240to759kBtuh-12p5eer | DEER2017 | D17 v2 |  | Any | RFF | 2003 | CZ12 | cDXGF | Cap-Tons | 27.7 | 4000 | None | 181 | 0.197 | 0 | 181 | 0.197 | 0 | 181 | 0.197 | 0 | 181 | 0.197 | 0 | DEER:HVAC_Split-Package_AC | Annual | 1719 | 181 | 0.197 | 0 | 181 | 0.197 | 0 | NE-HVAC-airAC-SpltPkg-240to759kBtuh-12p5eer_MZDEER2017AnyRFF2003CZ12cPVVG | #N/A | NE-HVAC-airAC-SpltPkg-240to759kBtuh-12p5eer_SZDEER2017AnyRFF2003CZ12cDXGF | 77724 |  | #N/A | #N/A | #N/A | 181 | 0.197 | 0 | #N/A | #N/A | #N/A | 181 | 0.197 | 0 | #N/A | #N/A | 27.7 | 4000
NE-HVAC-airAC-SpltPkg-240to759kBtuh-12p5eer | DEER2017 | D17 v2 |  | Any | RFF | 2003 | CZ13 | cDXGF | Cap-Tons | 27.3 | 4000 | None | 271 | 0.212 | 0 | 271 | 0.212 | 0 | 271 | 0.212 | 0 | 271 | 0.212 | 0 | DEER:HVAC_Split-Package_AC | Annual | 1719 | 271 | 0.212 | 0 | 271 | 0.212 | 0 | NE-HVAC-airAC-SpltPkg-240to759kBtuh-12p5eer_MZDEER2017AnyRFF2003CZ13cPVVG | #N/A | NE-HVAC-airAC-SpltPkg-240to759kBtuh-12p5eer_SZDEER2017AnyRFF2003CZ13cDXGF | 77725 |  | #N/A | #N/A | #N/A | 271 | 0.212 | 0 | #N/A | #N/A | #N/A | 271 | 0.212 | 0 | #N/A | #N/A | 27.3 | 4000
NE-HVAC-airAC-SpltPkg-240to759kBtuh-12p5eer | DEER2017 | D17 v2 |  | Any | RFF | 2003 | CZ14 | cDXGF | Cap-Tons | 21.2 | 4000 | None | 329 | 0.263 | 0 | 329 | 0.263 | 0 | 329 | 0.263 | 0 | 329 | 0.263 | 0 | DEER:HVAC_Split-Package_AC | Annual | 1719 | 329 | 0.263 | 0 | 329 | 0.263 | 0 | NE-HVAC-airAC-SpltPkg-240to759kBtuh-12p5eer_MZDEER2017AnyRFF2003CZ14cPVVG | #N/A | NE-HVAC-airAC-SpltPkg-240to759kBtuh-12p5eer_SZDEER2017AnyRFF2003CZ14cDXGF | 77726 |  | #N/A | #N/A | #N/A | 329 | 0.263 | 0 | #N/A | #N/A | #N/A | 329 | 0.263 | 0 | #N/A | #N/A | 21.2 | 4000
NE-HVAC-airAC-SpltPkg-240to759kBtuh-12p5eer | DEER2017 | D17 v2 |  | Any | RFF | 2003 | CZ15 | cDXGF | Cap-Tons | 31.9 | 4000 | None | 493 | 0.246 | 0 | 493 | 0.246 | 0 | 493 | 0.246 | 0 | 493 | 0.246 | 0 | DEER:HVAC_Split-Package_AC | Annual | 1719 | 493 | 0.246 | 0 | 493 | 0.246 | 0 | NE-HVAC-airAC-SpltPkg-240to759kBtuh-12p5eer_MZDEER2017AnyRFF2003CZ15cPVVG | #N/A | NE-HVAC-airAC-SpltPkg-240to759kBtuh-12p5eer_SZDEER2017AnyRFF2003CZ15cDXGF | 77727 |  | #N/A | #N/A | #N/A | 493 | 0.246 | 0 | #N/A | #N/A | #N/A | 493 | 0.246 | 0 | #N/A | #N/A | 31.9 | 4000
NE-HVAC-airAC-SpltPkg-240to759kBtuh-12p5eer | DEER2017 | D17 v2 |  | Any | RFF | 2003 | CZ16 | cDXGF | Cap-Tons | 17.3 | 4000 | None | 112 | 0.143 | 0 | 112 | 0.143 | 0 | 112 | 0.143 | 0 | 112 | 0.143 | 0 | DEER:HVAC_Split-Package_AC | Annual | 1719 | 112 | 0.143 | 0 | 112 | 0.143 | 0 | NE-HVAC-airAC-SpltPkg-240to759kBtuh-12p5eer_MZDEER2017AnyRFF2003CZ16cPVVG | #N/A | NE-HVAC-airAC-SpltPkg-240to759kBtuh-12p5eer_SZDEER2017AnyRFF2003CZ16cDXGF | 77728 |  | #N/A | #N/A | #N/A | 112 | 0.143 | 0 | #N/A | #N/A | #N/A | 112 | 0.143 | 0 | #N/A | #N/A | 17.3 | 4000
NE-HVAC-airAC-SpltPkg-240to759kBtuh-12p5eer | DEER2017 | D17 v2 |  | Any | RFF | 2007 | CZ01 | cDXGF | Cap-Tons | 11.9 | 4000 | None | 15.8 | 0.0485 | 0 | 15.8 | 0.0485 | 0 | 15.8 | 0.0485 | 0 | 15.8 | 0.0485 | 0 | DEER:HVAC_Split-Package_AC | Annual | 1719 | 15.8 | 0.0485 | 0 | 15.8 | 0.0485 | 0 | NE-HVAC-airAC-SpltPkg-240to759kBtuh-12p5eer_MZDEER2017AnyRFF2007CZ01cPVVG | #N/A | NE-HVAC-airAC-SpltPkg-240to759kBtuh-12p5eer_SZDEER2017AnyRFF2007CZ01cDXGF | 99073 |  | #N/A | #N/A | #N/A | 15.8 | 0.0485 | 0 | #N/A | #N/A | #N/A | 15.8 | 0.0485 | 0 | #N/A | #N/A | 11.9 | 4000
NE-HVAC-airAC-SpltPkg-240to759kBtuh-12p5eer | DEER2017 | D17 v2 |  | Any | RFF | 2007 | CZ02 | cDXGF | Cap-Tons | 21.1 | 4000 | None | 131 | 0.219 | 0 | 131 | 0.219 | 0 | 131 | 0.219 | 0 | 131 | 0.219 | 0 | DEER:HVAC_Split-Package_AC | Annual | 1719 | 131 | 0.219 | 0 | 131 | 0.219 | 0 | NE-HVAC-airAC-SpltPkg-240to759kBtuh-12p5eer_MZDEER2017AnyRFF2007CZ02cPVVG | #N/A | NE-HVAC-airAC-SpltPkg-240to759kBtuh-12p5eer_SZDEER2017AnyRFF2007CZ02cDXGF | 99074 |  | #N/A | #N/A | #N/A | 131 | 0.219 | 0 | #N/A | #N/A | #N/A | 131 | 0.219 | 0 | #N/A | #N/A | 21.1 | 4000
NE-HVAC-airAC-SpltPkg-240to759kBtuh-12p5eer | DEER2017 | D17 v2 |  | Any | RFF | 2007 | CZ03 | cDXGF | Cap-Tons | 16.3 | 4000 | None | 69.2 | 0.151 | 0 | 69.2 | 0.151 | 0 | 69.2 | 0.151 | 0 | 69.2 | 0.151 | 0 | DEER:HVAC_Split-Package_AC | Annual | 1719 | 69.2 | 0.151 | 0 | 69.2 | 0.151 | 0 | NE-HVAC-airAC-SpltPkg-240to759kBtuh-12p5eer_MZDEER2017AnyRFF2007CZ03cPVVG | #N/A | NE-HVAC-airAC-SpltPkg-240to759kBtuh-12p5eer_SZDEER2017AnyRFF2007CZ03cDXGF | 99075 |  | #N/A | #N/A | #N/A | 69.2 | 0.151 | 0 | #N/A | #N/A | #N/A | 69.2 | 0.151 | 0 | #N/A | #N/A | 16.3 | 4000
NE-HVAC-airAC-SpltPkg-240to759kBtuh-12p5eer | DEER2017 | D17 v2 |  | Any | RFF | 2007 | CZ04 | cDXGF | Cap-Tons | 21.5 | 4000 | None | 153 | 0.207 | 0 | 153 | 0.207 | 0 | 153 | 0.207 | 0 | 153 | 0.207 | 0 | DEER:HVAC_Split-Package_AC | Annual | 1719 | 153 | 0.207 | 0 | 153 | 0.207 | 0 | NE-HVAC-airAC-SpltPkg-240to759kBtuh-12p5eer_MZDEER2017AnyRFF2007CZ04cPVVG | #N/A | NE-HVAC-airAC-SpltPkg-240to759kBtuh-12p5eer_SZDEER2017AnyRFF2007CZ04cDXGF | 99076 |  | #N/A | #N/A | #N/A | 153 | 0.207 | 0 | #N/A | #N/A | #N/A | 153 | 0.207 | 0 | #N/A | #N/A | 21.5 | 4000
NE-HVAC-airAC-SpltPkg-240to759kBtuh-12p5eer | DEER2017 | D17 v2 |  | Any | RFF | 2007 | CZ05 | cDXGF | Cap-Tons | 14.5 | 4000 | None | 78.5 | 0.113 | 0 | 78.5 | 0.113 | 0 | 78.5 | 0.113 | 0 | 78.5 | 0.113 | 0 | DEER:HVAC_Split-Package_AC | Annual | 1719 | 78.5 | 0.113 | 0 | 78.5 | 0.113 | 0 | NE-HVAC-airAC-SpltPkg-240to759kBtuh-12p5eer_MZDEER2017AnyRFF2007CZ05cPVVG | #N/A | NE-HVAC-airAC-SpltPkg-240to759kBtuh-12p5eer_SZDEER2017AnyRFF2007CZ05cDXGF | 99077 |  | #N/A | #N/A | #N/A | 78.5 | 0.113 | 0 | #N/A | #N/A | #N/A | 78.5 | 0.113 | 0 | #N/A | #N/A | 14.5 | 4000
NE-HVAC-airAC-SpltPkg-240to759kBtuh-12p5eer | DEER2017 | D17 v2 |  | Any | RFF | 2007 | CZ06 | cDXGF | Cap-Tons | 22.1 | 4000 | None | 132 | 0.14 | 0 | 132 | 0.14 | 0 | 132 | 0.14 | 0 | 132 | 0.14 | 0 | DEER:HVAC_Split-Package_AC | Annual | 1719 | 132 | 0.14 | 0 | 132 | 0.14 | 0 | NE-HVAC-airAC-SpltPkg-240to759kBtuh-12p5eer_MZDEER2017AnyRFF2007CZ06cPVVG | #N/A | NE-HVAC-airAC-SpltPkg-240to759kBtuh-12p5eer_SZDEER2017AnyRFF2007CZ06cDXGF | 99078 |  | #N/A | #N/A | #N/A | 132 | 0.14 | 0 | #N/A | #N/A | #N/A | 132 | 0.14 | 0 | #N/A | #N/A | 22.1 | 4000
NE-HVAC-airAC-SpltPkg-240to759kBtuh-12p5eer | DEER2017 | D17 v2 |  | Any | RFF | 2007 | CZ07 | cDXGF | Cap-Tons | 17.7 | 4000 | None | 140 | 0.159 | 0 | 140 | 0.159 | 0 | 140 | 0.159 | 0 | 140 | 0.159 | 0 | DEER:HVAC_Split-Package_AC | Annual | 1719 | 140 | 0.159 | 0 | 140 | 0.159 | 0 | NE-HVAC-airAC-SpltPkg-240to759kBtuh-12p5eer_MZDEER2017AnyRFF2007CZ07cPVVG | #N/A | NE-HVAC-airAC-SpltPkg-240to759kBtuh-12p5eer_SZDEER2017AnyRFF2007CZ07cDXGF | 99079 |  | #N/A | #N/A | #N/A | 140 | 0.159 | 0 | #N/A | #N/A | #N/A | 140 | 0.159 | 0 | #N/A | #N/A | 17.7 | 4000
NE-HVAC-airAC-SpltPkg-240to759kBtuh-12p5eer | DEER2017 | D17 v2 |  | Any | RFF | 2007 | CZ08 | cDXGF | Cap-Tons | 22.1 | 4000 | None | 194 | 0.185 | 0 | 194 | 0.185 | 0 | 194 | 0.185 | 0 | 194 | 0.185 | 0 | DEER:HVAC_Split-Package_AC | Annual | 1719 | 194 | 0.185 | 0 | 194 | 0.185 | 0 | NE-HVAC-airAC-SpltPkg-240to759kBtuh-12p5eer_MZDEER2017AnyRFF2007CZ08cPVVG | #N/A | NE-HVAC-airAC-SpltPkg-240to759kBtuh-12p5eer_SZDEER2017AnyRFF2007CZ08cDXGF | 99080 |  | #N/A | #N/A | #N/A | 194 | 0.185 | 0 | #N/A | #N/A | #N/A | 194 | 0.185 | 0 | #N/A | #N/A | 22.1 | 4000
NE-HVAC-airAC-SpltPkg-240to759kBtuh-12p5eer | DEER2017 | D17 v2 |  | Any | RFF | 2007 | CZ09 | cDXGF | Cap-Tons | 30.5 | 4000 | None | 177 | 0.218 | 0 | 177 | 0.218 | 0 | 177 | 0.218 | 0 | 177 | 0.218 | 0 | DEER:HVAC_Split-Package_AC | Annual | 1719 | 177 | 0.218 | 0 | 177 | 0.218 | 0 | NE-HVAC-airAC-SpltPkg-240to759kBtuh-12p5eer_MZDEER2017AnyRFF2007CZ09cPVVG | #N/A | NE-HVAC-airAC-SpltPkg-240to759kBtuh-12p5eer_SZDEER2017AnyRFF2007CZ09cDXGF | 99081 |  | #N/A | #N/A | #N/A | 177 | 0.218 | 0 | #N/A | #N/A | #N/A | 177 | 0.218 | 0 | #N/A | #N/A | 30.5 | 4000
NE-HVAC-airAC-SpltPkg-240to759kBtuh-12p5eer | DEER2017 | D17 v2 |  | Any | RFF | 2007 | CZ10 | cDXGF | Cap-Tons | 24 | 4000 | None | 244 | 0.269 | 0 | 244 | 0.269 | 0 | 244 | 0.269 | 0 | 244 | 0.269 | 0 | DEER:HVAC_Split-Package_AC | Annual | 1719 | 244 | 0.269 | 0 | 244 | 0.269 | 0 | NE-HVAC-airAC-SpltPkg-240to759kBtuh-12p5eer_MZDEER2017AnyRFF2007CZ10cPVVG | #N/A | NE-HVAC-airAC-SpltPkg-240to759kBtuh-12p5eer_SZDEER2017AnyRFF2007CZ10cDXGF | 99082 |  | #N/A | #N/A | #N/A | 244 | 0.269 | 0 | #N/A | #N/A | #N/A | 244 | 0.269 | 0 | #N/A | #N/A | 24 | 4000
NE-HVAC-airAC-SpltPkg-240to759kBtuh-12p5eer | DEER2017 | D17 v2 |  | Any | RFF | 2007 | CZ11 | cDXGF | Cap-Tons | 26.9 | 4000 | None | 256 | 0.21 | 0 | 256 | 0.21 | 0 | 256 | 0.21 | 0 | 256 | 0.21 | 0 | DEER:HVAC_Split-Package_AC | Annual | 1719 | 256 | 0.21 | 0 | 256 | 0.21 | 0 | NE-HVAC-airAC-SpltPkg-240to759kBtuh-12p5eer_MZDEER2017AnyRFF2007CZ11cPVVG | #N/A | NE-HVAC-airAC-SpltPkg-240to759kBtuh-12p5eer_SZDEER2017AnyRFF2007CZ11cDXGF | 99083 |  | #N/A | #N/A | #N/A | 256 | 0.21 | 0 | #N/A | #N/A | #N/A | 256 | 0.21 | 0 | #N/A | #N/A | 26.9 | 4000
NE-HVAC-airAC-SpltPkg-240to759kBtuh-12p5eer | DEER2017 | D17 v2 |  | Any | RFF | 2007 | CZ12 | cDXGF | Cap-Tons | 27.4 | 4000 | None | 179 | 0.197 | 0 | 179 | 0.197 | 0 | 179 | 0.197 | 0 | 179 | 0.197 | 0 | DEER:HVAC_Split-Package_AC | Annual | 1719 | 179 | 0.197 | 0 | 179 | 0.197 | 0 | NE-HVAC-airAC-SpltPkg-240to759kBtuh-12p5eer_MZDEER2017AnyRFF2007CZ12cPVVG | #N/A | NE-HVAC-airAC-SpltPkg-240to759kBtuh-12p5eer_SZDEER2017AnyRFF2007CZ12cDXGF | 99084 |  | #N/A | #N/A | #N/A | 179 | 0.197 | 0 | #N/A | #N/A | #N/A | 179 | 0.197 | 0 | #N/A | #N/A | 27.4 | 4000
NE-HVAC-airAC-SpltPkg-240to759kBtuh-12p5eer | DEER2017 | D17 v2 |  | Any | RFF | 2007 | CZ13 | cDXGF | Cap-Tons | 27.1 | 4000 | None | 270 | 0.212 | 0 | 270 | 0.212 | 0 | 270 | 0.212 | 0 | 270 | 0.212 | 0 | DEER:HVAC_Split-Package_AC | Annual | 1719 | 270 | 0.212 | 0 | 270 | 0.212 | 0 | NE-HVAC-airAC-SpltPkg-240to759kBtuh-12p5eer_MZDEER2017AnyRFF2007CZ13cPVVG | #N/A | NE-HVAC-airAC-SpltPkg-240to759kBtuh-12p5eer_SZDEER2017AnyRFF2007CZ13cDXGF | 99085 |  | #N/A | #N/A | #N/A | 270 | 0.212 | 0 | #N/A | #N/A | #N/A | 270 | 0.212 | 0 | #N/A | #N/A | 27.1 | 4000
NE-HVAC-airAC-SpltPkg-240to759kBtuh-12p5eer | DEER2017 | D17 v2 |  | Any | RFF | 2007 | CZ14 | cDXGF | Cap-Tons | 21 | 4000 | None | 327 | 0.263 | 0 | 327 | 0.263 | 0 | 327 | 0.263 | 0 | 327 | 0.263 | 0 | DEER:HVAC_Split-Package_AC | Annual | 1719 | 327 | 0.263 | 0 | 327 | 0.263 | 0 | NE-HVAC-airAC-SpltPkg-240to759kBtuh-12p5eer_MZDEER2017AnyRFF2007CZ14cPVVG | #N/A | NE-HVAC-airAC-SpltPkg-240to759kBtuh-12p5eer_SZDEER2017AnyRFF2007CZ14cDXGF | 99086 |  | #N/A | #N/A | #N/A | 327 | 0.263 | 0 | #N/A | #N/A | #N/A | 327 | 0.263 | 0 | #N/A | #N/A | 21 | 4000
NE-HVAC-airAC-SpltPkg-240to759kBtuh-12p5eer | DEER2017 | D17 v2 |  | Any | RFF | 2007 | CZ15 | cDXGF | Cap-Tons | 31.7 | 4000 | None | 491 | 0.246 | 0 | 491 | 0.246 | 0 | 491 | 0.246 | 0 | 491 | 0.246 | 0 | DEER:HVAC_Split-Package_AC | Annual | 1719 | 491 | 0.246 | 0 | 491 | 0.246 | 0 | NE-HVAC-airAC-SpltPkg-240to759kBtuh-12p5eer_MZDEER2017AnyRFF2007CZ15cPVVG | #N/A | NE-HVAC-airAC-SpltPkg-240to759kBtuh-12p5eer_SZDEER2017AnyRFF2007CZ15cDXGF | 99087 |  | #N/A | #N/A | #N/A | 491 | 0.246 | 0 | #N/A | #N/A | #N/A | 491 | 0.246 | 0 | #N/A | #N/A | 31.7 | 4000
NE-HVAC-airAC-SpltPkg-240to759kBtuh-12p5eer | DEER2017 | D17 v2 |  | Any | RFF | 2007 | CZ16 | cDXGF | Cap-Tons | 17.1 | 4000 | None | 111 | 0.142 | 0 | 111 | 0.142 | 0 | 111 | 0.142 | 0 | 111 | 0.142 | 0 | DEER:HVAC_Split-Package_AC | Annual | 1719 | 111 | 0.142 | 0 | 111 | 0.142 | 0 | NE-HVAC-airAC-SpltPkg-240to759kBtuh-12p5eer_MZDEER2017AnyRFF2007CZ16cPVVG | #N/A | NE-HVAC-airAC-SpltPkg-240to759kBtuh-12p5eer_SZDEER2017AnyRFF2007CZ16cDXGF | 99088 |  | #N/A | #N/A | #N/A | 111 | 0.142 | 0 | #N/A | #N/A | #N/A | 111 | 0.142 | 0 | #N/A | #N/A | 17.1 | 4000
NE-HVAC-airAC-SpltPkg-240to759kBtuh-12p5eer | DEER2017 | D17 v2 |  | Any | RFF | 2011 | CZ01 | cDXGF | Cap-Tons | 11.9 | 4000 | None | 444 | 0.104 | 53.5 | 16.2 | 0.0491 | 0 | 444 | 0.104 | 53.5 | 16.2 | 0.0491 | 0 | DEER:HVAC_Split-Package_AC | Annual | 1719 | 444 | 0.104 | 53.5 | 16.2 | 0.0491 | 0 | NE-HVAC-airAC-SpltPkg-240to759kBtuh-12p5eer_MZDEER2017AnyRFF2011CZ01cPVVG | #N/A | NE-HVAC-airAC-SpltPkg-240to759kBtuh-12p5eer_SZDEER2017AnyRFF2011CZ01cDXGF | 120433 |  | #N/A | #N/A | #N/A | 444 | 0.104 | 53.5 | #N/A | #N/A | #N/A | 16.2 | 0.0491 | 0 | #N/A | #N/A | 11.9 | 4000
NE-HVAC-airAC-SpltPkg-240to759kBtuh-12p5eer | DEER2017 | D17 v2 |  | Any | RFF | 2011 | CZ02 | cDXGF | Cap-Tons | 21.1 | 4000 | None | 625 | 0.305 | -12.8 | 131 | 0.219 | 0 | 625 | 0.305 | -12.8 | 131 | 0.219 | 0 | DEER:HVAC_Split-Package_AC | Annual | 1719 | 625 | 0.305 | -12.8 | 131 | 0.219 | 0 | NE-HVAC-airAC-SpltPkg-240to759kBtuh-12p5eer_MZDEER2017AnyRFF2011CZ02cPVVG | #N/A | NE-HVAC-airAC-SpltPkg-240to759kBtuh-12p5eer_SZDEER2017AnyRFF2011CZ02cDXGF | 120434 |  | #N/A | #N/A | #N/A | 625 | 0.305 | -12.8 | #N/A | #N/A | #N/A | 131 | 0.219 | 0 | #N/A | #N/A | 21.1 | 4000
NE-HVAC-airAC-SpltPkg-240to759kBtuh-12p5eer | DEER2017 | D17 v2 |  | Any | RFF | 2011 | CZ03 | cDXGF | Cap-Tons | 16.3 | 4000 | None | 543 | 0.249 | 3.13 | 69.6 | 0.151 | 0 | 543 | 0.249 | 3.13 | 69.6 | 0.151 | 0 | DEER:HVAC_Split-Package_AC | Annual | 1719 | 543 | 0.249 | 3.13 | 69.6 | 0.151 | 0 | NE-HVAC-airAC-SpltPkg-240to759kBtuh-12p5eer_MZDEER2017AnyRFF2011CZ03cPVVG | #N/A | NE-HVAC-airAC-SpltPkg-240to759kBtuh-12p5eer_SZDEER2017AnyRFF2011CZ03cDXGF | 120435 |  | #N/A | #N/A | #N/A | 543 | 0.249 | 3.13 | #N/A | #N/A | #N/A | 69.6 | 0.151 | 0 | #N/A | #N/A | 16.3 | 4000
NE-HVAC-airAC-SpltPkg-240to759kBtuh-12p5eer | DEER2017 | D17 v2 |  | Any | RFF | 2011 | CZ04 | cDXGF | Cap-Tons | 21.4 | 4000 | None | 701 | 0.29 | -10.9 | 153 | 0.207 | 0 | 701 | 0.29 | -10.9 | 153 | 0.207 | 0 | DEER:HVAC_Split-Package_AC | Annual | 1719 | 701 | 0.29 | -10.9 | 153 | 0.207 | 0 | NE-HVAC-airAC-SpltPkg-240to759kBtuh-12p5eer_MZDEER2017AnyRFF2011CZ04cPVVG | #N/A | NE-HVAC-airAC-SpltPkg-240to759kBtuh-12p5eer_SZDEER2017AnyRFF2011CZ04cDXGF | 120436 |  | #N/A | #N/A | #N/A | 701 | 0.29 | -10.9 | #N/A | #N/A | #N/A | 153 | 0.207 | 0 | #N/A | #N/A | 21.4 | 4000
NE-HVAC-airAC-SpltPkg-240to759kBtuh-12p5eer | DEER2017 | D17 v2 |  | Any | RFF | 2011 | CZ05 | cDXGF | Cap-Tons | 14.5 | 4000 | None | 526 | 0.222 | 5.26 | 79 | 0.114 | 0 | 526 | 0.222 | 5.26 | 79 | 0.114 | 0 | DEER:HVAC_Split-Package_AC | Annual | 1719 | 526 | 0.222 | 5.26 | 79 | 0.114 | 0 | NE-HVAC-airAC-SpltPkg-240to759kBtuh-12p5eer_MZDEER2017AnyRFF2011CZ05cPVVG | #N/A | NE-HVAC-airAC-SpltPkg-240to759kBtuh-12p5eer_SZDEER2017AnyRFF2011CZ05cDXGF | 120437 |  | #N/A | #N/A | #N/A | 526 | 0.222 | 5.26 | #N/A | #N/A | #N/A | 79 | 0.114 | 0 | #N/A | #N/A | 14.5 | 4000
NE-HVAC-airAC-SpltPkg-240to759kBtuh-12p5eer | DEER2017 | D17 v2 |  | Any | RFF | 2011 | CZ06 | cDXGF | Cap-Tons | 22.1 | 4000 | None | 660 | 0.223 | -8.05 | 132 | 0.141 | 0 | 660 | 0.223 | -8.05 | 132 | 0.141 | 0 | DEER:HVAC_Split-Package_AC | Annual | 1719 | 660 | 0.223 | -8.05 | 132 | 0.141 | 0 | NE-HVAC-airAC-SpltPkg-240to759kBtuh-12p5eer_MZDEER2017AnyRFF2011CZ06cPVVG | #N/A | NE-HVAC-airAC-SpltPkg-240to759kBtuh-12p5eer_SZDEER2017AnyRFF2011CZ06cDXGF | 120438 |  | #N/A | #N/A | #N/A | 660 | 0.223 | -8.05 | #N/A | #N/A | #N/A | 132 | 0.141 | 0 | #N/A | #N/A | 22.1 | 4000
NE-HVAC-airAC-SpltPkg-240to759kBtuh-12p5eer | DEER2017 | D17 v2 |  | Any | RFF | 2011 | CZ07 | cDXGF | Cap-Tons | 17.7 | 4000 | None | 616 | 0.23 | -0.101 | 141 | 0.159 | 0 | 616 | 0.23 | -0.101 | 141 | 0.159 | 0 | DEER:HVAC_Split-Package_AC | Annual | 1719 | 616 | 0.23 | -0.101 | 141 | 0.159 | 0 | NE-HVAC-airAC-SpltPkg-240to759kBtuh-12p5eer_MZDEER2017AnyRFF2011CZ07cPVVG | #N/A | NE-HVAC-airAC-SpltPkg-240to759kBtuh-12p5eer_SZDEER2017AnyRFF2011CZ07cDXGF | 120439 |  | #N/A | #N/A | #N/A | 616 | 0.23 | -0.101 | #N/A | #N/A | #N/A | 141 | 0.159 | 0 | #N/A | #N/A | 17.7 | 4000
NE-HVAC-airAC-SpltPkg-240to759kBtuh-12p5eer | DEER2017 | D17 v2 |  | Any | RFF | 2011 | CZ08 | cDXGF | Cap-Tons | 22 | 4000 | None | 739 | 0.271 | -6.93 | 194 | 0.185 | 0 | 739 | 0.271 | -6.93 | 194 | 0.185 | 0 | DEER:HVAC_Split-Package_AC | Annual | 1719 | 739 | 0.271 | -6.93 | 194 | 0.185 | 0 | NE-HVAC-airAC-SpltPkg-240to759kBtuh-12p5eer_MZDEER2017AnyRFF2011CZ08cPVVG | #N/A | NE-HVAC-airAC-SpltPkg-240to759kBtuh-12p5eer_SZDEER2017AnyRFF2011CZ08cDXGF | 120440 |  | #N/A | #N/A | #N/A | 739 | 0.271 | -6.93 | #N/A | #N/A | #N/A | 194 | 0.185 | 0 | #N/A | #N/A | 22 | 4000
NE-HVAC-airAC-SpltPkg-240to759kBtuh-12p5eer | DEER2017 | D17 v2 |  | Any | RFF | 2011 | CZ09 | cDXGF | Cap-Tons | 30.4 | 4000 | None | 773 | 0.316 | -7.67 | 176 | 0.217 | 0 | 773 | 0.316 | -7.67 | 176 | 0.217 | 0 | DEER:HVAC_Split-Package_AC | Annual | 1719 | 773 | 0.316 | -7.67 | 176 | 0.217 | 0 | NE-HVAC-airAC-SpltPkg-240to759kBtuh-12p5eer_MZDEER2017AnyRFF2011CZ09cPVVG | #N/A | NE-HVAC-airAC-SpltPkg-240to759kBtuh-12p5eer_SZDEER2017AnyRFF2011CZ09cDXGF | 120441 |  | #N/A | #N/A | #N/A | 773 | 0.316 | -7.67 | #N/A | #N/A | #N/A | 176 | 0.217 | 0 | #N/A | #N/A | 30.4 | 4000
NE-HVAC-airAC-SpltPkg-240to759kBtuh-12p5eer | DEER2017 | D17 v2 |  | Any | RFF | 2011 | CZ10 | cDXGF | Cap-Tons | 23.9 | 4000 | None | 805 | 0.342 | -7.64 | 244 | 0.268 | 0 | 805 | 0.342 | -7.64 | 244 | 0.268 | 0 | DEER:HVAC_Split-Package_AC | Annual | 1719 | 805 | 0.342 | -7.64 | 244 | 0.268 | 0 | NE-HVAC-airAC-SpltPkg-240to759kBtuh-12p5eer_MZDEER2017AnyRFF2011CZ10cPVVG | #N/A | NE-HVAC-airAC-SpltPkg-240to759kBtuh-12p5eer_SZDEER2017AnyRFF2011CZ10cDXGF | 120442 |  | #N/A | #N/A | #N/A | 805 | 0.342 | -7.64 | #N/A | #N/A | #N/A | 244 | 0.268 | 0 | #N/A | #N/A | 23.9 | 4000
NE-HVAC-airAC-SpltPkg-240to759kBtuh-12p5eer | DEER2017 | D17 v2 |  | Any | RFF | 2011 | CZ11 | cDXGF | Cap-Tons | 26.4 | 4000 | None | 798 | 0.318 | -9.82 | 255 | 0.209 | 0 | 798 | 0.318 | -9.82 | 255 | 0.209 | 0 | DEER:HVAC_Split-Package_AC | Annual | 1719 | 798 | 0.318 | -9.82 | 255 | 0.209 | 0 | NE-HVAC-airAC-SpltPkg-240to759kBtuh-12p5eer_MZDEER2017AnyRFF2011CZ11cPVVG | #N/A | NE-HVAC-airAC-SpltPkg-240to759kBtuh-12p5eer_SZDEER2017AnyRFF2011CZ11cDXGF | 120443 |  | #N/A | #N/A | #N/A | 798 | 0.318 | -9.82 | #N/A | #N/A | #N/A | 255 | 0.209 | 0 | #N/A | #N/A | 26.4 | 4000
NE-HVAC-airAC-SpltPkg-240to759kBtuh-12p5eer | DEER2017 | D17 v2 |  | Any | RFF | 2011 | CZ12 | cDXGF | Cap-Tons | 27.3 | 4000 | None | 748 | 0.279 | -10.6 | 179 | 0.196 | 0 | 748 | 0.279 | -10.6 | 179 | 0.196 | 0 | DEER:HVAC_Split-Package_AC | Annual | 1719 | 748 | 0.279 | -10.6 | 179 | 0.196 | 0 | NE-HVAC-airAC-SpltPkg-240to759kBtuh-12p5eer_MZDEER2017AnyRFF2011CZ12cPVVG | #N/A | NE-HVAC-airAC-SpltPkg-240to759kBtuh-12p5eer_SZDEER2017AnyRFF2011CZ12cDXGF | 120444 |  | #N/A | #N/A | #N/A | 748 | 0.279 | -10.6 | #N/A | #N/A | #N/A | 179 | 0.196 | 0 | #N/A | #N/A | 27.3 | 4000
NE-HVAC-airAC-SpltPkg-240to759kBtuh-12p5eer | DEER2017 | D17 v2 |  | Any | RFF | 2011 | CZ13 | cDXGF | Cap-Tons | 26.8 | 4000 | None | 802 | 0.297 | -9.18 | 268 | 0.211 | 0 | 802 | 0.297 | -9.18 | 268 | 0.211 | 0 | DEER:HVAC_Split-Package_AC | Annual | 1719 | 802 | 0.297 | -9.18 | 268 | 0.211 | 0 | NE-HVAC-airAC-SpltPkg-240to759kBtuh-12p5eer_MZDEER2017AnyRFF2011CZ13cPVVG | #N/A | NE-HVAC-airAC-SpltPkg-240to759kBtuh-12p5eer_SZDEER2017AnyRFF2011CZ13cDXGF | 120445 |  | #N/A | #N/A | #N/A | 802 | 0.297 | -9.18 | #N/A | #N/A | #N/A | 268 | 0.211 | 0 | #N/A | #N/A | 26.8 | 4000
NE-HVAC-airAC-SpltPkg-240to759kBtuh-12p5eer | DEER2017 | D17 v2 |  | Any | RFF | 2011 | CZ14 | cDXGF | Cap-Tons | 29.5 | 4000 | None | 783 | 0.274 | -9.39 | 228 | 0.182 | 0 | 783 | 0.274 | -9.39 | 228 | 0.182 | 0 | DEER:HVAC_Split-Package_AC | Annual | 1719 | 783 | 0.274 | -9.39 | 228 | 0.182 | 0 | NE-HVAC-airAC-SpltPkg-240to759kBtuh-12p5eer_MZDEER2017AnyRFF2011CZ14cPVVG | #N/A | NE-HVAC-airAC-SpltPkg-240to759kBtuh-12p5eer_SZDEER2017AnyRFF2011CZ14cDXGF | 120446 |  | #N/A | #N/A | #N/A | 783 | 0.274 | -9.39 | #N/A | #N/A | #N/A | 228 | 0.182 | 0 | #N/A | #N/A | 29.5 | 4000
NE-HVAC-airAC-SpltPkg-240to759kBtuh-12p5eer | DEER2017 | D17 v2 |  | Any | RFF | 2011 | CZ15 | cDXGF | Cap-Tons | 31 | 4000 | None | 1070 | 0.351 | -3.61 | 485 | 0.244 | 0 | 1070 | 0.351 | -3.61 | 485 | 0.244 | 0 | DEER:HVAC_Split-Package_AC | Annual | 1719 | 1070 | 0.351 | -3.61 | 485 | 0.244 | 0 | NE-HVAC-airAC-SpltPkg-240to759kBtuh-12p5eer_MZDEER2017AnyRFF2011CZ15cPVVG | #N/A | NE-HVAC-airAC-SpltPkg-240to759kBtuh-12p5eer_SZDEER2017AnyRFF2011CZ15cDXGF | 120447 |  | #N/A | #N/A | #N/A | 1070 | 0.351 | -3.61 | #N/A | #N/A | #N/A | 485 | 0.244 | 0 | #N/A | #N/A | 31 | 4000
NE-HVAC-airAC-SpltPkg-240to759kBtuh-12p5eer | DEER2017 | D17 v2 |  | Any | RFF | 2011 | CZ16 | cDXGF | Cap-Tons | 16.7 | 4000 | None | 557 | 0.267 | 0.434 | 112 | 0.141 | 0 | 557 | 0.267 | 0.434 | 112 | 0.141 | 0 | DEER:HVAC_Split-Package_AC | Annual | 1719 | 557 | 0.267 | 0.434 | 112 | 0.141 | 0 | NE-HVAC-airAC-SpltPkg-240to759kBtuh-12p5eer_MZDEER2017AnyRFF2011CZ16cPVVG | #N/A | NE-HVAC-airAC-SpltPkg-240to759kBtuh-12p5eer_SZDEER2017AnyRFF2011CZ16cDXGF | 120448 |  | #N/A | #N/A | #N/A | 557 | 0.267 | 0.434 | #N/A | #N/A | #N/A | 112 | 0.141 | 0 | #N/A | #N/A | 16.7 | 4000
NE-HVAC-airAC-SpltPkg-240to759kBtuh-12p5eer | DEER2017 | D17 v2 |  | Any | RFF | 2014 | CZ01 | cDXGF | Cap-Tons | 10.1 | 4000 | None | 9.85 | 0.038 | 0 | 9.85 | 0.038 | 0 | 9.85 | 0.038 | 0 | 9.85 | 0.038 | 0 | DEER:HVAC_Split-Package_AC | Annual | 1719 | 9.85 | 0.038 | 0 | 9.85 | 0.038 | 0 | NE-HVAC-airAC-SpltPkg-240to759kBtuh-12p5eer_MZDEER2017AnyRFF2014CZ01cPVVG | #N/A | NE-HVAC-airAC-SpltPkg-240to759kBtuh-12p5eer_SZDEER2017AnyRFF2014CZ01cDXGF | 141793 |  | #N/A | #N/A | #N/A | 9.85 | 0.038 | 0 | #N/A | #N/A | #N/A | 9.85 | 0.038 | 0 | #N/A | #N/A | 10.1 | 4000
NE-HVAC-airAC-SpltPkg-240to759kBtuh-12p5eer | DEER2017 | D17 v2 |  | Any | RFF | 2014 | CZ02 | cDXGF | Cap-Tons | 18.8 | 4000 | None | 125 | 0.215 | 0 | 125 | 0.215 | 0 | 125 | 0.215 | 0 | 125 | 0.215 | 0 | DEER:HVAC_Split-Package_AC | Annual | 1719 | 125 | 0.215 | 0 | 125 | 0.215 | 0 | NE-HVAC-airAC-SpltPkg-240to759kBtuh-12p5eer_MZDEER2017AnyRFF2014CZ02cPVVG | #N/A | NE-HVAC-airAC-SpltPkg-240to759kBtuh-12p5eer_SZDEER2017AnyRFF2014CZ02cDXGF | 141794 |  | #N/A | #N/A | #N/A | 125 | 0.215 | 0 | #N/A | #N/A | #N/A | 125 | 0.215 | 0 | #N/A | #N/A | 18.8 | 4000
NE-HVAC-airAC-SpltPkg-240to759kBtuh-12p5eer | DEER2017 | D17 v2 |  | Any | RFF | 2014 | CZ03 | cDXGF | Cap-Tons | 13.3 | 4000 | None | 66.5 | 0.139 | 0 | 66.5 | 0.139 | 0 | 66.5 | 0.139 | 0 | 66.5 | 0.139 | 0 | DEER:HVAC_Split-Package_AC | Annual | 1719 | 66.5 | 0.139 | 0 | 66.5 | 0.139 | 0 | NE-HVAC-airAC-SpltPkg-240to759kBtuh-12p5eer_MZDEER2017AnyRFF2014CZ03cPVVG | #N/A | NE-HVAC-airAC-SpltPkg-240to759kBtuh-12p5eer_SZDEER2017AnyRFF2014CZ03cDXGF | 141795 |  | #N/A | #N/A | #N/A | 66.5 | 0.139 | 0 | #N/A | #N/A | #N/A | 66.5 | 0.139 | 0 | #N/A | #N/A | 13.3 | 4000
NE-HVAC-airAC-SpltPkg-240to759kBtuh-12p5eer | DEER2017 | D17 v2 |  | Any | RFF | 2014 | CZ04 | cDXGF | Cap-Tons | 17.4 | 4000 | None | 148 | 0.201 | 0 | 148 | 0.201 | 0 | 148 | 0.201 | 0 | 148 | 0.201 | 0 | DEER:HVAC_Split-Package_AC | Annual | 1719 | 148 | 0.201 | 0 | 148 | 0.201 | 0 | NE-HVAC-airAC-SpltPkg-240to759kBtuh-12p5eer_MZDEER2017AnyRFF2014CZ04cPVVG | #N/A | NE-HVAC-airAC-SpltPkg-240to759kBtuh-12p5eer_SZDEER2017AnyRFF2014CZ04cDXGF | 141796 |  | #N/A | #N/A | #N/A | 148 | 0.201 | 0 | #N/A | #N/A | #N/A | 148 | 0.201 | 0 | #N/A | #N/A | 17.4 | 4000
NE-HVAC-airAC-SpltPkg-240to759kBtuh-12p5eer | DEER2017 | D17 v2 |  | Any | RFF | 2014 | CZ05 | cDXGF | Cap-Tons | 11.8 | 4000 | None | 70.7 | 0.099 | 0 | 70.7 | 0.099 | 0 | 70.7 | 0.099 | 0 | 70.7 | 0.099 | 0 | DEER:HVAC_Split-Package_AC | Annual | 1719 | 70.7 | 0.099 | 0 | 70.7 | 0.099 | 0 | NE-HVAC-airAC-SpltPkg-240to759kBtuh-12p5eer_MZDEER2017AnyRFF2014CZ05cPVVG | #N/A | NE-HVAC-airAC-SpltPkg-240to759kBtuh-12p5eer_SZDEER2017AnyRFF2014CZ05cDXGF | 141797 |  | #N/A | #N/A | #N/A | 70.7 | 0.099 | 0 | #N/A | #N/A | #N/A | 70.7 | 0.099 | 0 | #N/A | #N/A | 11.8 | 4000
NE-HVAC-airAC-SpltPkg-240to759kBtuh-12p5eer | DEER2017 | D17 v2 |  | Any | RFF | 2014 | CZ06 | cDXGF | Cap-Tons | 18.2 | 4000 | None | 128 | 0.139 | 0 | 128 | 0.139 | 0 | 128 | 0.139 | 0 | 128 | 0.139 | 0 | DEER:HVAC_Split-Package_AC | Annual | 1719 | 128 | 0.139 | 0 | 128 | 0.139 | 0 | NE-HVAC-airAC-SpltPkg-240to759kBtuh-12p5eer_MZDEER2017AnyRFF2014CZ06cPVVG | #N/A | NE-HVAC-airAC-SpltPkg-240to759kBtuh-12p5eer_SZDEER2017AnyRFF2014CZ06cDXGF | 141798 |  | #N/A | #N/A | #N/A | 128 | 0.139 | 0 | #N/A | #N/A | #N/A | 128 | 0.139 | 0 | #N/A | #N/A | 18.2 | 4000
NE-HVAC-airAC-SpltPkg-240to759kBtuh-12p5eer | DEER2017 | D17 v2 |  | Any | RFF | 2014 | CZ07 | cDXGF | Cap-Tons | 13.9 | 4000 | None | 160 | 0.159 | 0 | 160 | 0.159 | 0 | 160 | 0.159 | 0 | 160 | 0.159 | 0 | DEER:HVAC_Split-Package_AC | Annual | 1719 | 160 | 0.159 | 0 | 160 | 0.159 | 0 | NE-HVAC-airAC-SpltPkg-240to759kBtuh-12p5eer_MZDEER2017AnyRFF2014CZ07cPVVG | #N/A | NE-HVAC-airAC-SpltPkg-240to759kBtuh-12p5eer_SZDEER2017AnyRFF2014CZ07cDXGF | 141799 |  | #N/A | #N/A | #N/A | 160 | 0.159 | 0 | #N/A | #N/A | #N/A | 160 | 0.159 | 0 | #N/A | #N/A | 13.9 | 4000
NE-HVAC-airAC-SpltPkg-240to759kBtuh-12p5eer | DEER2017 | D17 v2 |  | Any | RFF | 2014 | CZ08 | cDXGF | Cap-Tons | 18.5 | 4000 | None | 188 | 0.18 | 0 | 188 | 0.18 | 0 | 188 | 0.18 | 0 | 188 | 0.18 | 0 | DEER:HVAC_Split-Package_AC | Annual | 1719 | 188 | 0.18 | 0 | 188 | 0.18 | 0 | NE-HVAC-airAC-SpltPkg-240to759kBtuh-12p5eer_MZDEER2017AnyRFF2014CZ08cPVVG | #N/A | NE-HVAC-airAC-SpltPkg-240to759kBtuh-12p5eer_SZDEER2017AnyRFF2014CZ08cDXGF | 141800 |  | #N/A | #N/A | #N/A | 188 | 0.18 | 0 | #N/A | #N/A | #N/A | 188 | 0.18 | 0 | #N/A | #N/A | 18.5 | 4000
NE-HVAC-airAC-SpltPkg-240to759kBtuh-12p5eer | DEER2017 | D17 v2 |  | Any | RFF | 2014 | CZ09 | cDXGF | Cap-Tons | 23.8 | 4000 | None | 186 | 0.24 | 0 | 186 | 0.24 | 0 | 186 | 0.24 | 0 | 186 | 0.24 | 0 | DEER:HVAC_Split-Package_AC | Annual | 1719 | 186 | 0.24 | 0 | 186 | 0.24 | 0 | NE-HVAC-airAC-SpltPkg-240to759kBtuh-12p5eer_MZDEER2017AnyRFF2014CZ09cPVVG | #N/A | NE-HVAC-airAC-SpltPkg-240to759kBtuh-12p5eer_SZDEER2017AnyRFF2014CZ09cDXGF | 141801 |  | #N/A | #N/A | #N/A | 186 | 0.24 | 0 | #N/A | #N/A | #N/A | 186 | 0.24 | 0 | #N/A | #N/A | 23.8 | 4000
NE-HVAC-airAC-SpltPkg-240to759kBtuh-12p5eer | DEER2017 | D17 v2 |  | Any | RFF | 2014 | CZ10 | cDXGF | Cap-Tons | 21.4 | 4000 | None | 237 | 0.269 | 0 | 237 | 0.269 | 0 | 237 | 0.269 | 0 | 237 | 0.269 | 0 | DEER:HVAC_Split-Package_AC | Annual | 1719 | 237 | 0.269 | 0 | 237 | 0.269 | 0 | NE-HVAC-airAC-SpltPkg-240to759kBtuh-12p5eer_MZDEER2017AnyRFF2014CZ10cPVVG | #N/A | NE-HVAC-airAC-SpltPkg-240to759kBtuh-12p5eer_SZDEER2017AnyRFF2014CZ10cDXGF | 141802 |  | #N/A | #N/A | #N/A | 237 | 0.269 | 0 | #N/A | #N/A | #N/A | 237 | 0.269 | 0 | #N/A | #N/A | 21.4 | 4000
NE-HVAC-airAC-SpltPkg-240to759kBtuh-12p5eer | DEER2017 | D17 v2 |  | Any | RFF | 2014 | CZ11 | cDXGF | Cap-Tons | 23.8 | 4000 | None | 254 | 0.212 | 0 | 254 | 0.212 | 0 | 254 | 0.212 | 0 | 254 | 0.212 | 0 | DEER:HVAC_Split-Package_AC | Annual | 1719 | 254 | 0.212 | 0 | 254 | 0.212 | 0 | NE-HVAC-airAC-SpltPkg-240to759kBtuh-12p5eer_MZDEER2017AnyRFF2014CZ11cPVVG | #N/A | NE-HVAC-airAC-SpltPkg-240to759kBtuh-12p5eer_SZDEER2017AnyRFF2014CZ11cDXGF | 141803 |  | #N/A | #N/A | #N/A | 254 | 0.212 | 0 | #N/A | #N/A | #N/A | 254 | 0.212 | 0 | #N/A | #N/A | 23.8 | 4000
NE-HVAC-airAC-SpltPkg-240to759kBtuh-12p5eer | DEER2017 | D17 v2 |  | Any | RFF | 2014 | CZ12 | cDXGF | Cap-Tons | 24.6 | 4000 | None | 172 | 0.199 | 0 | 172 | 0.199 | 0 | 172 | 0.199 | 0 | 172 | 0.199 | 0 | DEER:HVAC_Split-Package_AC | Annual | 1719 | 172 | 0.199 | 0 | 172 | 0.199 | 0 | NE-HVAC-airAC-SpltPkg-240to759kBtuh-12p5eer_MZDEER2017AnyRFF2014CZ12cPVVG | #N/A | NE-HVAC-airAC-SpltPkg-240to759kBtuh-12p5eer_SZDEER2017AnyRFF2014CZ12cDXGF | 141804 |  | #N/A | #N/A | #N/A | 172 | 0.199 | 0 | #N/A | #N/A | #N/A | 172 | 0.199 | 0 | #N/A | #N/A | 24.6 | 4000
NE-HVAC-airAC-SpltPkg-240to759kBtuh-12p5eer | DEER2017 | D17 v2 |  | Any | RFF | 2014 | CZ13 | cDXGF | Cap-Tons | 24.1 | 4000 | None | 269 | 0.214 | 0 | 269 | 0.214 | 0 | 269 | 0.214 | 0 | 269 | 0.214 | 0 | DEER:HVAC_Split-Package_AC | Annual | 1719 | 269 | 0.214 | 0 | 269 | 0.214 | 0 | NE-HVAC-airAC-SpltPkg-240to759kBtuh-12p5eer_MZDEER2017AnyRFF2014CZ13cPVVG | #N/A | NE-HVAC-airAC-SpltPkg-240to759kBtuh-12p5eer_SZDEER2017AnyRFF2014CZ13cDXGF | 141805 |  | #N/A | #N/A | #N/A | 269 | 0.214 | 0 | #N/A | #N/A | #N/A | 269 | 0.214 | 0 | #N/A | #N/A | 24.1 | 4000
NE-HVAC-airAC-SpltPkg-240to759kBtuh-12p5eer | DEER2017 | D17 v2 |  | Any | RFF | 2014 | CZ14 | cDXGF | Cap-Tons | 18.3 | 4000 | None | 325 | 0.266 | 0 | 325 | 0.266 | 0 | 325 | 0.266 | 0 | 325 | 0.266 | 0 | DEER:HVAC_Split-Package_AC | Annual | 1719 | 325 | 0.266 | 0 | 325 | 0.266 | 0 | NE-HVAC-airAC-SpltPkg-240to759kBtuh-12p5eer_MZDEER2017AnyRFF2014CZ14cPVVG | #N/A | NE-HVAC-airAC-SpltPkg-240to759kBtuh-12p5eer_SZDEER2017AnyRFF2014CZ14cDXGF | 141806 |  | #N/A | #N/A | #N/A | 325 | 0.266 | 0 | #N/A | #N/A | #N/A | 325 | 0.266 | 0 | #N/A | #N/A | 18.3 | 4000
NE-HVAC-airAC-SpltPkg-240to759kBtuh-12p5eer | DEER2017 | D17 v2 |  | Any | RFF | 2014 | CZ15 | cDXGF | Cap-Tons | 28.3 | 4000 | None | 492 | 0.247 | 0 | 492 | 0.247 | 0 | 492 | 0.247 | 0 | 492 | 0.247 | 0 | DEER:HVAC_Split-Package_AC | Annual | 1719 | 492 | 0.247 | 0 | 492 | 0.247 | 0 | NE-HVAC-airAC-SpltPkg-240to759kBtuh-12p5eer_MZDEER2017AnyRFF2014CZ15cPVVG | #N/A | NE-HVAC-airAC-SpltPkg-240to759kBtuh-12p5eer_SZDEER2017AnyRFF2014CZ15cDXGF | 141807 |  | #N/A | #N/A | #N/A | 492 | 0.247 | 0 | #N/A | #N/A | #N/A | 492 | 0.247 | 0 | #N/A | #N/A | 28.3 | 4000
NE-HVAC-airAC-SpltPkg-240to759kBtuh-12p5eer | DEER2017 | D17 v2 |  | Any | RFF | 2014 | CZ16 | cDXGF | Cap-Tons | 14.3 | 4000 | None | 106 | 0.135 | 0 | 106 | 0.135 | 0 | 106 | 0.135 | 0 | 106 | 0.135 | 0 | DEER:HVAC_Split-Package_AC | Annual | 1719 | 106 | 0.135 | 0 | 106 | 0.135 | 0 | NE-HVAC-airAC-SpltPkg-240to759kBtuh-12p5eer_MZDEER2017AnyRFF2014CZ16cPVVG | #N/A | NE-HVAC-airAC-SpltPkg-240to759kBtuh-12p5eer_SZDEER2017AnyRFF2014CZ16cDXGF | 141808 |  | #N/A | #N/A | #N/A | 106 | 0.135 | 0 | #N/A | #N/A | #N/A | 106 | 0.135 | 0 | #N/A | #N/A | 14.3 | 4000
NE-HVAC-airAC-SpltPkg-240to759kBtuh-12p5eer | DEER2017 | D17 v2 |  | Any | RFF | New | CZ01 | cDXGF | Cap-Tons | 10.1 | 4000 | None | 9.85 | 0.038 | 0 | 9.85 | 0.038 | 0 | 9.85 | 0.038 | 0 | 9.85 | 0.038 | 0 | DEER:HVAC_Split-Package_AC | Annual | 1719 | 9.85 | 0.038 | 0 | 9.85 | 0.038 | 0 | NE-HVAC-airAC-SpltPkg-240to759kBtuh-12p5eer_MZDEER2017AnyRFFNewCZ01cPVVG | #N/A | NE-HVAC-airAC-SpltPkg-240to759kBtuh-12p5eer_SZDEER2017AnyRFFNewCZ01cDXGF | 166641 |  | #N/A | #N/A | #N/A | 9.85 | 0.038 | 0 | #N/A | #N/A | #N/A | 9.85 | 0.038 | 0 | #N/A | #N/A | 10.1 | 4000
NE-HVAC-airAC-SpltPkg-240to759kBtuh-12p5eer | DEER2017 | D17 v2 |  | Any | RFF | New | CZ02 | cDXGF | Cap-Tons | 18.8 | 4000 | None | 125 | 0.215 | 0 | 125 | 0.215 | 0 | 125 | 0.215 | 0 | 125 | 0.215 | 0 | DEER:HVAC_Split-Package_AC | Annual | 1719 | 125 | 0.215 | 0 | 125 | 0.215 | 0 | NE-HVAC-airAC-SpltPkg-240to759kBtuh-12p5eer_MZDEER2017AnyRFFNewCZ02cPVVG | #N/A | NE-HVAC-airAC-SpltPkg-240to759kBtuh-12p5eer_SZDEER2017AnyRFFNewCZ02cDXGF | 166642 |  | #N/A | #N/A | #N/A | 125 | 0.215 | 0 | #N/A | #N/A | #N/A | 125 | 0.215 | 0 | #N/A | #N/A | 18.8 | 4000
NE-HVAC-airAC-SpltPkg-240to759kBtuh-12p5eer | DEER2017 | D17 v2 |  | Any | RFF | New | CZ03 | cDXGF | Cap-Tons | 13.3 | 4000 | None | 66.5 | 0.139 | 0 | 66.5 | 0.139 | 0 | 66.5 | 0.139 | 0 | 66.5 | 0.139 | 0 | DEER:HVAC_Split-Package_AC | Annual | 1719 | 66.5 | 0.139 | 0 | 66.5 | 0.139 | 0 | NE-HVAC-airAC-SpltPkg-240to759kBtuh-12p5eer_MZDEER2017AnyRFFNewCZ03cPVVG | #N/A | NE-HVAC-airAC-SpltPkg-240to759kBtuh-12p5eer_SZDEER2017AnyRFFNewCZ03cDXGF | 166643 |  | #N/A | #N/A | #N/A | 66.5 | 0.139 | 0 | #N/A | #N/A | #N/A | 66.5 | 0.139 | 0 | #N/A | #N/A | 13.3 | 4000
NE-HVAC-airAC-SpltPkg-240to759kBtuh-12p5eer | DEER2017 | D17 v2 |  | Any | RFF | New | CZ04 | cDXGF | Cap-Tons | 17.4 | 4000 | None | 148 | 0.201 | 0 | 148 | 0.201 | 0 | 148 | 0.201 | 0 | 148 | 0.201 | 0 | DEER:HVAC_Split-Package_AC | Annual | 1719 | 148 | 0.201 | 0 | 148 | 0.201 | 0 | NE-HVAC-airAC-SpltPkg-240to759kBtuh-12p5eer_MZDEER2017AnyRFFNewCZ04cPVVG | #N/A | NE-HVAC-airAC-SpltPkg-240to759kBtuh-12p5eer_SZDEER2017AnyRFFNewCZ04cDXGF | 166644 |  | #N/A | #N/A | #N/A | 148 | 0.201 | 0 | #N/A | #N/A | #N/A | 148 | 0.201 | 0 | #N/A | #N/A | 17.4 | 4000
NE-HVAC-airAC-SpltPkg-240to759kBtuh-12p5eer | DEER2017 | D17 v2 |  | Any | RFF | New | CZ05 | cDXGF | Cap-Tons | 11.8 | 4000 | None | 70.7 | 0.099 | 0 | 70.7 | 0.099 | 0 | 70.7 | 0.099 | 0 | 70.7 | 0.099 | 0 | DEER:HVAC_Split-Package_AC | Annual | 1719 | 70.7 | 0.099 | 0 | 70.7 | 0.099 | 0 | NE-HVAC-airAC-SpltPkg-240to759kBtuh-12p5eer_MZDEER2017AnyRFFNewCZ05cPVVG | #N/A | NE-HVAC-airAC-SpltPkg-240to759kBtuh-12p5eer_SZDEER2017AnyRFFNewCZ05cDXGF | 166645 |  | #N/A | #N/A | #N/A | 70.7 | 0.099 | 0 | #N/A | #N/A | #N/A | 70.7 | 0.099 | 0 | #N/A | #N/A | 11.8 | 4000
NE-HVAC-airAC-SpltPkg-240to759kBtuh-12p5eer | DEER2017 | D17 v2 |  | Any | RFF | New | CZ06 | cDXGF | Cap-Tons | 18.2 | 4000 | None | 128 | 0.139 | 0 | 128 | 0.139 | 0 | 128 | 0.139 | 0 | 128 | 0.139 | 0 | DEER:HVAC_Split-Package_AC | Annual | 1719 | 128 | 0.139 | 0 | 128 | 0.139 | 0 | NE-HVAC-airAC-SpltPkg-240to759kBtuh-12p5eer_MZDEER2017AnyRFFNewCZ06cPVVG | #N/A | NE-HVAC-airAC-SpltPkg-240to759kBtuh-12p5eer_SZDEER2017AnyRFFNewCZ06cDXGF | 166646 |  | #N/A | #N/A | #N/A | 128 | 0.139 | 0 | #N/A | #N/A | #N/A | 128 | 0.139 | 0 | #N/A | #N/A | 18.2 | 4000
NE-HVAC-airAC-SpltPkg-240to759kBtuh-12p5eer | DEER2017 | D17 v2 |  | Any | RFF | New | CZ07 | cDXGF | Cap-Tons | 13.9 | 4000 | None | 160 | 0.159 | 0 | 160 | 0.159 | 0 | 160 | 0.159 | 0 | 160 | 0.159 | 0 | DEER:HVAC_Split-Package_AC | Annual | 1719 | 160 | 0.159 | 0 | 160 | 0.159 | 0 | NE-HVAC-airAC-SpltPkg-240to759kBtuh-12p5eer_MZDEER2017AnyRFFNewCZ07cPVVG | #N/A | NE-HVAC-airAC-SpltPkg-240to759kBtuh-12p5eer_SZDEER2017AnyRFFNewCZ07cDXGF | 166647 |  | #N/A | #N/A | #N/A | 160 | 0.159 | 0 | #N/A | #N/A | #N/A | 160 | 0.159 | 0 | #N/A | #N/A | 13.9 | 4000
NE-HVAC-airAC-SpltPkg-240to759kBtuh-12p5eer | DEER2017 | D17 v2 |  | Any | RFF | New | CZ08 | cDXGF | Cap-Tons | 18.5 | 4000 | None | 188 | 0.18 | 0 | 188 | 0.18 | 0 | 188 | 0.18 | 0 | 188 | 0.18 | 0 | DEER:HVAC_Split-Package_AC | Annual | 1719 | 188 | 0.18 | 0 | 188 | 0.18 | 0 | NE-HVAC-airAC-SpltPkg-240to759kBtuh-12p5eer_MZDEER2017AnyRFFNewCZ08cPVVG | #N/A | NE-HVAC-airAC-SpltPkg-240to759kBtuh-12p5eer_SZDEER2017AnyRFFNewCZ08cDXGF | 166648 |  | #N/A | #N/A | #N/A | 188 | 0.18 | 0 | #N/A | #N/A | #N/A | 188 | 0.18 | 0 | #N/A | #N/A | 18.5 | 4000
NE-HVAC-airAC-SpltPkg-240to759kBtuh-12p5eer | DEER2017 | D17 v2 |  | Any | RFF | New | CZ09 | cDXGF | Cap-Tons | 23.8 | 4000 | None | 186 | 0.24 | 0 | 186 | 0.24 | 0 | 186 | 0.24 | 0 | 186 | 0.24 | 0 | DEER:HVAC_Split-Package_AC | Annual | 1719 | 186 | 0.24 | 0 | 186 | 0.24 | 0 | NE-HVAC-airAC-SpltPkg-240to759kBtuh-12p5eer_MZDEER2017AnyRFFNewCZ09cPVVG | #N/A | NE-HVAC-airAC-SpltPkg-240to759kBtuh-12p5eer_SZDEER2017AnyRFFNewCZ09cDXGF | 166649 |  | #N/A | #N/A | #N/A | 186 | 0.24 | 0 | #N/A | #N/A | #N/A | 186 | 0.24 | 0 | #N/A | #N/A | 23.8 | 4000
NE-HVAC-airAC-SpltPkg-240to759kBtuh-12p5eer | DEER2017 | D17 v2 |  | Any | RFF | New | CZ10 | cDXGF | Cap-Tons | 21.4 | 4000 | None | 237 | 0.269 | 0 | 237 | 0.269 | 0 | 237 | 0.269 | 0 | 237 | 0.269 | 0 | DEER:HVAC_Split-Package_AC | Annual | 1719 | 237 | 0.269 | 0 | 237 | 0.269 | 0 | NE-HVAC-airAC-SpltPkg-240to759kBtuh-12p5eer_MZDEER2017AnyRFFNewCZ10cPVVG | #N/A | NE-HVAC-airAC-SpltPkg-240to759kBtuh-12p5eer_SZDEER2017AnyRFFNewCZ10cDXGF | 166650 |  | #N/A | #N/A | #N/A | 237 | 0.269 | 0 | #N/A | #N/A | #N/A | 237 | 0.269 | 0 | #N/A | #N/A | 21.4 | 4000
NE-HVAC-airAC-SpltPkg-240to759kBtuh-12p5eer | DEER2017 | D17 v2 |  | Any | RFF | New | CZ11 | cDXGF | Cap-Tons | 23.8 | 4000 | None | 254 | 0.212 | 0 | 254 | 0.212 | 0 | 254 | 0.212 | 0 | 254 | 0.212 | 0 | DEER:HVAC_Split-Package_AC | Annual | 1719 | 254 | 0.212 | 0 | 254 | 0.212 | 0 | NE-HVAC-airAC-SpltPkg-240to759kBtuh-12p5eer_MZDEER2017AnyRFFNewCZ11cPVVG | #N/A | NE-HVAC-airAC-SpltPkg-240to759kBtuh-12p5eer_SZDEER2017AnyRFFNewCZ11cDXGF | 166651 |  | #N/A | #N/A | #N/A | 254 | 0.212 | 0 | #N/A | #N/A | #N/A | 254 | 0.212 | 0 | #N/A | #N/A | 23.8 | 4000
NE-HVAC-airAC-SpltPkg-240to759kBtuh-12p5eer | DEER2017 | D17 v2 |  | Any | RFF | New | CZ12 | cDXGF | Cap-Tons | 24.6 | 4000 | None | 172 | 0.199 | 0 | 172 | 0.199 | 0 | 172 | 0.199 | 0 | 172 | 0.199 | 0 | DEER:HVAC_Split-Package_AC | Annual | 1719 | 172 | 0.199 | 0 | 172 | 0.199 | 0 | NE-HVAC-airAC-SpltPkg-240to759kBtuh-12p5eer_MZDEER2017AnyRFFNewCZ12cPVVG | #N/A | NE-HVAC-airAC-SpltPkg-240to759kBtuh-12p5eer_SZDEER2017AnyRFFNewCZ12cDXGF | 166652 |  | #N/A | #N/A | #N/A | 172 | 0.199 | 0 | #N/A | #N/A | #N/A | 172 | 0.199 | 0 | #N/A | #N/A | 24.6 | 4000
NE-HVAC-airAC-SpltPkg-240to759kBtuh-12p5eer | DEER2017 | D17 v2 |  | Any | RFF | New | CZ13 | cDXGF | Cap-Tons | 24.1 | 4000 | None | 269 | 0.214 | 0 | 269 | 0.214 | 0 | 269 | 0.214 | 0 | 269 | 0.214 | 0 | DEER:HVAC_Split-Package_AC | Annual | 1719 | 269 | 0.214 | 0 | 269 | 0.214 | 0 | NE-HVAC-airAC-SpltPkg-240to759kBtuh-12p5eer_MZDEER2017AnyRFFNewCZ13cPVVG | #N/A | NE-HVAC-airAC-SpltPkg-240to759kBtuh-12p5eer_SZDEER2017AnyRFFNewCZ13cDXGF | 166653 |  | #N/A | #N/A | #N/A | 269 | 0.214 | 0 | #N/A | #N/A | #N/A | 269 | 0.214 | 0 | #N/A | #N/A | 24.1 | 4000
NE-HVAC-airAC-SpltPkg-240to759kBtuh-12p5eer | DEER2017 | D17 v2 |  | Any | RFF | New | CZ14 | cDXGF | Cap-Tons | 18.3 | 4000 | None | 325 | 0.266 | 0 | 325 | 0.266 | 0 | 325 | 0.266 | 0 | 325 | 0.266 | 0 | DEER:HVAC_Split-Package_AC | Annual | 1719 | 325 | 0.266 | 0 | 325 | 0.266 | 0 | NE-HVAC-airAC-SpltPkg-240to759kBtuh-12p5eer_MZDEER2017AnyRFFNewCZ14cPVVG | #N/A | NE-HVAC-airAC-SpltPkg-240to759kBtuh-12p5eer_SZDEER2017AnyRFFNewCZ14cDXGF | 166654 |  | #N/A | #N/A | #N/A | 325 | 0.266 | 0 | #N/A | #N/A | #N/A | 325 | 0.266 | 0 | #N/A | #N/A | 18.3 | 4000
NE-HVAC-airAC-SpltPkg-240to759kBtuh-12p5eer | DEER2017 | D17 v2 |  | Any | RFF | New | CZ15 | cDXGF | Cap-Tons | 28.3 | 4000 | None | 492 | 0.247 | 0 | 492 | 0.247 | 0 | 492 | 0.247 | 0 | 492 | 0.247 | 0 | DEER:HVAC_Split-Package_AC | Annual | 1719 | 492 | 0.247 | 0 | 492 | 0.247 | 0 | NE-HVAC-airAC-SpltPkg-240to759kBtuh-12p5eer_MZDEER2017AnyRFFNewCZ15cPVVG | #N/A | NE-HVAC-airAC-SpltPkg-240to759kBtuh-12p5eer_SZDEER2017AnyRFFNewCZ15cDXGF | 166655 |  | #N/A | #N/A | #N/A | 492 | 0.247 | 0 | #N/A | #N/A | #N/A | 492 | 0.247 | 0 | #N/A | #N/A | 28.3 | 4000
NE-HVAC-airAC-SpltPkg-240to759kBtuh-12p5eer | DEER2017 | D17 v2 |  | Any | RFF | New | CZ16 | cDXGF | Cap-Tons | 14.3 | 4000 | None | 106 | 0.135 | 0 | 106 | 0.135 | 0 | 106 | 0.135 | 0 | 106 | 0.135 | 0 | DEER:HVAC_Split-Package_AC | Annual | 1719 | 106 | 0.135 | 0 | 106 | 0.135 | 0 | NE-HVAC-airAC-SpltPkg-240to759kBtuh-12p5eer_MZDEER2017AnyRFFNewCZ16cPVVG | #N/A | NE-HVAC-airAC-SpltPkg-240to759kBtuh-12p5eer_SZDEER2017AnyRFFNewCZ16cDXGF | 166656 |  | #N/A | #N/A | #N/A | 106 | 0.135 | 0 | #N/A | #N/A | #N/A | 106 | 0.135 | 0 | #N/A | #N/A | 14.3 | 4000
NE-HVAC-airAC-SpltPkg-240to759kBtuh-12p5eer | DEER2017 | D17 v2 |  | Any | RSD | 1975 | CZ01 | cDXGF | Cap-Tons | 27.1 | 11200 | None | 31.3 | 0.0754 | 0 | 31.3 | 0.0754 | 0 | 31.3 | 0.0754 | 0 | 31.3 | 0.0754 | 0 | DEER:HVAC_Split-Package_AC | Annual | 1719 | 31.3 | 0.0754 | 0 | 31.3 | 0.0754 | 0 | NE-HVAC-airAC-SpltPkg-240to759kBtuh-12p5eer_MZDEER2017AnyRSD1975CZ01cPVVG | #N/A | NE-HVAC-airAC-SpltPkg-240to759kBtuh-12p5eer_SZDEER2017AnyRSD1975CZ01cDXGF | 13649 |  | #N/A | #N/A | #N/A | 31.3 | 0.0754 | 0 | #N/A | #N/A | #N/A | 31.3 | 0.0754 | 0 | #N/A | #N/A | 27.1 | 11200
NE-HVAC-airAC-SpltPkg-240to759kBtuh-12p5eer | DEER2017 | D17 v2 |  | Any | RSD | 1975 | CZ02 | cDXGF | Cap-Tons | 54 | 11200 | None | 145 | 0.243 | 0 | 145 | 0.243 | 0 | 145 | 0.243 | 0 | 145 | 0.243 | 0 | DEER:HVAC_Split-Package_AC | Annual | 1719 | 145 | 0.243 | 0 | 145 | 0.243 | 0 | NE-HVAC-airAC-SpltPkg-240to759kBtuh-12p5eer_MZDEER2017AnyRSD1975CZ02cPVVG | #N/A | NE-HVAC-airAC-SpltPkg-240to759kBtuh-12p5eer_SZDEER2017AnyRSD1975CZ02cDXGF | 13650 |  | #N/A | #N/A | #N/A | 145 | 0.243 | 0 | #N/A | #N/A | #N/A | 145 | 0.243 | 0 | #N/A | #N/A | 54 | 11200
NE-HVAC-airAC-SpltPkg-240to759kBtuh-12p5eer | DEER2017 | D17 v2 |  | Any | RSD | 1975 | CZ03 | cDXGF | Cap-Tons | 38.5 | 11200 | None | 88.8 | 0.167 | 0 | 88.8 | 0.167 | 0 | 88.8 | 0.167 | 0 | 88.8 | 0.167 | 0 | DEER:HVAC_Split-Package_AC | Annual | 1719 | 88.8 | 0.167 | 0 | 88.8 | 0.167 | 0 | NE-HVAC-airAC-SpltPkg-240to759kBtuh-12p5eer_MZDEER2017AnyRSD1975CZ03cPVVG | #N/A | NE-HVAC-airAC-SpltPkg-240to759kBtuh-12p5eer_SZDEER2017AnyRSD1975CZ03cDXGF | 13651 |  | #N/A | #N/A | #N/A | 88.8 | 0.167 | 0 | #N/A | #N/A | #N/A | 88.8 | 0.167 | 0 | #N/A | #N/A | 38.5 | 11200
NE-HVAC-airAC-SpltPkg-240to759kBtuh-12p5eer | DEER2017 | D17 v2 |  | Any | RSD | 1975 | CZ04 | cDXGF | Cap-Tons | 50.4 | 11200 | None | 167 | 0.224 | 0 | 167 | 0.224 | 0 | 167 | 0.224 | 0 | 167 | 0.224 | 0 | DEER:HVAC_Split-Package_AC | Annual | 1719 | 167 | 0.224 | 0 | 167 | 0.224 | 0 | NE-HVAC-airAC-SpltPkg-240to759kBtuh-12p5eer_MZDEER2017AnyRSD1975CZ04cPVVG | #N/A | NE-HVAC-airAC-SpltPkg-240to759kBtuh-12p5eer_SZDEER2017AnyRSD1975CZ04cDXGF | 13652 |  | #N/A | #N/A | #N/A | 167 | 0.224 | 0 | #N/A | #N/A | #N/A | 167 | 0.224 | 0 | #N/A | #N/A | 50.4 | 11200
NE-HVAC-airAC-SpltPkg-240to759kBtuh-12p5eer | DEER2017 | D17 v2 |  | Any | RSD | 1975 | CZ05 | cDXGF | Cap-Tons | 37.1 | 11200 | None | 92.3 | 0.113 | 0 | 92.3 | 0.113 | 0 | 92.3 | 0.113 | 0 | 92.3 | 0.113 | 0 | DEER:HVAC_Split-Package_AC | Annual | 1719 | 92.3 | 0.113 | 0 | 92.3 | 0.113 | 0 | NE-HVAC-airAC-SpltPkg-240to759kBtuh-12p5eer_MZDEER2017AnyRSD1975CZ05cPVVG | #N/A | NE-HVAC-airAC-SpltPkg-240to759kBtuh-12p5eer_SZDEER2017AnyRSD1975CZ05cDXGF | 13653 |  | #N/A | #N/A | #N/A | 92.3 | 0.113 | 0 | #N/A | #N/A | #N/A | 92.3 | 0.113 | 0 | #N/A | #N/A | 37.1 | 11200
NE-HVAC-airAC-SpltPkg-240to759kBtuh-12p5eer | DEER2017 | D17 v2 |  | Any | RSD | 1975 | CZ06 | cDXGF | Cap-Tons | 42.7 | 11200 | None | 194 | 0.197 | 0 | 194 | 0.197 | 0 | 194 | 0.197 | 0 | 194 | 0.197 | 0 | DEER:HVAC_Split-Package_AC | Annual | 1719 | 194 | 0.197 | 0 | 194 | 0.197 | 0 | NE-HVAC-airAC-SpltPkg-240to759kBtuh-12p5eer_MZDEER2017AnyRSD1975CZ06cPVVG | #N/A | NE-HVAC-airAC-SpltPkg-240to759kBtuh-12p5eer_SZDEER2017AnyRSD1975CZ06cDXGF | 13654 |  | #N/A | #N/A | #N/A | 194 | 0.197 | 0 | #N/A | #N/A | #N/A | 194 | 0.197 | 0 | #N/A | #N/A | 42.7 | 11200
NE-HVAC-airAC-SpltPkg-240to759kBtuh-12p5eer | DEER2017 | D17 v2 |  | Any | RSD | 1975 | CZ07 | cDXGF | Cap-Tons | 39.1 | 11200 | None | 189 | 0.183 | 0 | 189 | 0.183 | 0 | 189 | 0.183 | 0 | 189 | 0.183 | 0 | DEER:HVAC_Split-Package_AC | Annual | 1719 | 189 | 0.183 | 0 | 189 | 0.183 | 0 | NE-HVAC-airAC-SpltPkg-240to759kBtuh-12p5eer_MZDEER2017AnyRSD1975CZ07cPVVG | #N/A | NE-HVAC-airAC-SpltPkg-240to759kBtuh-12p5eer_SZDEER2017AnyRSD1975CZ07cDXGF | 13655 |  | #N/A | #N/A | #N/A | 189 | 0.183 | 0 | #N/A | #N/A | #N/A | 189 | 0.183 | 0 | #N/A | #N/A | 39.1 | 11200
NE-HVAC-airAC-SpltPkg-240to759kBtuh-12p5eer | DEER2017 | D17 v2 |  | Any | RSD | 1975 | CZ08 | cDXGF | Cap-Tons | 46 | 11200 | None | 245 | 0.219 | 0 | 245 | 0.219 | 0 | 245 | 0.219 | 0 | 245 | 0.219 | 0 | DEER:HVAC_Split-Package_AC | Annual | 1719 | 245 | 0.219 | 0 | 245 | 0.219 | 0 | NE-HVAC-airAC-SpltPkg-240to759kBtuh-12p5eer_MZDEER2017AnyRSD1975CZ08cPVVG | #N/A | NE-HVAC-airAC-SpltPkg-240to759kBtuh-12p5eer_SZDEER2017AnyRSD1975CZ08cDXGF | 13656 |  | #N/A | #N/A | #N/A | 245 | 0.219 | 0 | #N/A | #N/A | #N/A | 245 | 0.219 | 0 | #N/A | #N/A | 46 | 11200
NE-HVAC-airAC-SpltPkg-240to759kBtuh-12p5eer | DEER2017 | D17 v2 |  | Any | RSD | 1975 | CZ09 | cDXGF | Cap-Tons | 61.3 | 11200 | None | 219 | 0.264 | 0 | 219 | 0.264 | 0 | 219 | 0.264 | 0 | 219 | 0.264 | 0 | DEER:HVAC_Split-Package_AC | Annual | 1719 | 219 | 0.264 | 0 | 219 | 0.264 | 0 | NE-HVAC-airAC-SpltPkg-240to759kBtuh-12p5eer_MZDEER2017AnyRSD1975CZ09cPVVG | #N/A | NE-HVAC-airAC-SpltPkg-240to759kBtuh-12p5eer_SZDEER2017AnyRSD1975CZ09cDXGF | 13657 |  | #N/A | #N/A | #N/A | 219 | 0.264 | 0 | #N/A | #N/A | #N/A | 219 | 0.264 | 0 | #N/A | #N/A | 61.3 | 11200
NE-HVAC-airAC-SpltPkg-240to759kBtuh-12p5eer | DEER2017 | D17 v2 |  | Any | RSD | 1975 | CZ10 | cDXGF | Cap-Tons | 55.4 | 11200 | None | 278 | 0.285 | 0 | 278 | 0.285 | 0 | 278 | 0.285 | 0 | 278 | 0.285 | 0 | DEER:HVAC_Split-Package_AC | Annual | 1719 | 278 | 0.285 | 0 | 278 | 0.285 | 0 | NE-HVAC-airAC-SpltPkg-240to759kBtuh-12p5eer_MZDEER2017AnyRSD1975CZ10cPVVG | #N/A | NE-HVAC-airAC-SpltPkg-240to759kBtuh-12p5eer_SZDEER2017AnyRSD1975CZ10cDXGF | 13658 |  | #N/A | #N/A | #N/A | 278 | 0.285 | 0 | #N/A | #N/A | #N/A | 278 | 0.285 | 0 | #N/A | #N/A | 55.4 | 11200
NE-HVAC-airAC-SpltPkg-240to759kBtuh-12p5eer | DEER2017 | D17 v2 |  | Any | RSD | 1975 | CZ11 | cDXGF | Cap-Tons | 68.6 | 11200 | None | 255 | 0.229 | 0 | 255 | 0.229 | 0 | 255 | 0.229 | 0 | 255 | 0.229 | 0 | DEER:HVAC_Split-Package_AC | Annual | 1719 | 255 | 0.229 | 0 | 255 | 0.229 | 0 | NE-HVAC-airAC-SpltPkg-240to759kBtuh-12p5eer_MZDEER2017AnyRSD1975CZ11cPVVG | #N/A | NE-HVAC-airAC-SpltPkg-240to759kBtuh-12p5eer_SZDEER2017AnyRSD1975CZ11cDXGF | 13659 |  | #N/A | #N/A | #N/A | 255 | 0.229 | 0 | #N/A | #N/A | #N/A | 255 | 0.229 | 0 | #N/A | #N/A | 68.6 | 11200
NE-HVAC-airAC-SpltPkg-240to759kBtuh-12p5eer | DEER2017 | D17 v2 |  | Any | RSD | 1975 | CZ12 | cDXGF | Cap-Tons | 51.8 | 11200 | None | 252 | 0.252 | 0 | 252 | 0.252 | 0 | 252 | 0.252 | 0 | 252 | 0.252 | 0 | DEER:HVAC_Split-Package_AC | Annual | 1719 | 252 | 0.252 | 0 | 252 | 0.252 | 0 | NE-HVAC-airAC-SpltPkg-240to759kBtuh-12p5eer_MZDEER2017AnyRSD1975CZ12cPVVG | #N/A | NE-HVAC-airAC-SpltPkg-240to759kBtuh-12p5eer_SZDEER2017AnyRSD1975CZ12cDXGF | 13660 |  | #N/A | #N/A | #N/A | 252 | 0.252 | 0 | #N/A | #N/A | #N/A | 252 | 0.252 | 0 | #N/A | #N/A | 51.8 | 11200
NE-HVAC-airAC-SpltPkg-240to759kBtuh-12p5eer | DEER2017 | D17 v2 |  | Any | RSD | 1975 | CZ13 | cDXGF | Cap-Tons | 70.3 | 11200 | None | 265 | 0.229 | 0 | 265 | 0.229 | 0 | 265 | 0.229 | 0 | 265 | 0.229 | 0 | DEER:HVAC_Split-Package_AC | Annual | 1719 | 265 | 0.229 | 0 | 265 | 0.229 | 0 | NE-HVAC-airAC-SpltPkg-240to759kBtuh-12p5eer_MZDEER2017AnyRSD1975CZ13cPVVG | #N/A | NE-HVAC-airAC-SpltPkg-240to759kBtuh-12p5eer_SZDEER2017AnyRSD1975CZ13cDXGF | 13661 |  | #N/A | #N/A | #N/A | 265 | 0.229 | 0 | #N/A | #N/A | #N/A | 265 | 0.229 | 0 | #N/A | #N/A | 70.3 | 11200
NE-HVAC-airAC-SpltPkg-240to759kBtuh-12p5eer | DEER2017 | D17 v2 |  | Any | RSD | 1975 | CZ14 | cDXGF | Cap-Tons | 53.5 | 11200 | None | 324 | 0.274 | 0 | 324 | 0.274 | 0 | 324 | 0.274 | 0 | 324 | 0.274 | 0 | DEER:HVAC_Split-Package_AC | Annual | 1719 | 324 | 0.274 | 0 | 324 | 0.274 | 0 | NE-HVAC-airAC-SpltPkg-240to759kBtuh-12p5eer_MZDEER2017AnyRSD1975CZ14cPVVG | #N/A | NE-HVAC-airAC-SpltPkg-240to759kBtuh-12p5eer_SZDEER2017AnyRSD1975CZ14cDXGF | 13662 |  | #N/A | #N/A | #N/A | 324 | 0.274 | 0 | #N/A | #N/A | #N/A | 324 | 0.274 | 0 | #N/A | #N/A | 53.5 | 11200
NE-HVAC-airAC-SpltPkg-240to759kBtuh-12p5eer | DEER2017 | D17 v2 |  | Any | RSD | 1975 | CZ15 | cDXGF | Cap-Tons | 92.7 | 11200 | None | 404 | 0.234 | 0 | 404 | 0.234 | 0 | 404 | 0.234 | 0 | 404 | 0.234 | 0 | DEER:HVAC_Split-Package_AC | Annual | 1719 | 404 | 0.234 | 0 | 404 | 0.234 | 0 | NE-HVAC-airAC-SpltPkg-240to759kBtuh-12p5eer_MZDEER2017AnyRSD1975CZ15cPVVG | #N/A | NE-HVAC-airAC-SpltPkg-240to759kBtuh-12p5eer_SZDEER2017AnyRSD1975CZ15cDXGF | 13663 |  | #N/A | #N/A | #N/A | 404 | 0.234 | 0 | #N/A | #N/A | #N/A | 404 | 0.234 | 0 | #N/A | #N/A | 92.7 | 11200
NE-HVAC-airAC-SpltPkg-240to759kBtuh-12p5eer | DEER2017 | D17 v2 |  | Any | RSD | 1975 | CZ16 | cDXGF | Cap-Tons | 34.7 | 11200 | None | 141 | 0.186 | 0 | 141 | 0.186 | 0 | 141 | 0.186 | 0 | 141 | 0.186 | 0 | DEER:HVAC_Split-Package_AC | Annual | 1719 | 141 | 0.186 | 0 | 141 | 0.186 | 0 | NE-HVAC-airAC-SpltPkg-240to759kBtuh-12p5eer_MZDEER2017AnyRSD1975CZ16cPVVG | #N/A | NE-HVAC-airAC-SpltPkg-240to759kBtuh-12p5eer_SZDEER2017AnyRSD1975CZ16cDXGF | 13664 |  | #N/A | #N/A | #N/A | 141 | 0.186 | 0 | #N/A | #N/A | #N/A | 141 | 0.186 | 0 | #N/A | #N/A | 34.7 | 11200
NE-HVAC-airAC-SpltPkg-240to759kBtuh-12p5eer | DEER2017 | D17 v2 |  | Any | RSD | 1985 | CZ01 | cDXGF | Cap-Tons | 25.8 | 11200 | None | 38 | 0.0777 | 0 | 38 | 0.0777 | 0 | 38 | 0.0777 | 0 | 38 | 0.0777 | 0 | DEER:HVAC_Split-Package_AC | Annual | 1719 | 38 | 0.0777 | 0 | 38 | 0.0777 | 0 | NE-HVAC-airAC-SpltPkg-240to759kBtuh-12p5eer_MZDEER2017AnyRSD1985CZ01cPVVG | #N/A | NE-HVAC-airAC-SpltPkg-240to759kBtuh-12p5eer_SZDEER2017AnyRSD1985CZ01cDXGF | 35009 |  | #N/A | #N/A | #N/A | 38 | 0.0777 | 0 | #N/A | #N/A | #N/A | 38 | 0.0777 | 0 | #N/A | #N/A | 25.8 | 11200
NE-HVAC-airAC-SpltPkg-240to759kBtuh-12p5eer | DEER2017 | D17 v2 |  | Any | RSD | 1985 | CZ02 | cDXGF | Cap-Tons | 51.8 | 11200 | None | 140 | 0.234 | 0 | 140 | 0.234 | 0 | 140 | 0.234 | 0 | 140 | 0.234 | 0 | DEER:HVAC_Split-Package_AC | Annual | 1719 | 140 | 0.234 | 0 | 140 | 0.234 | 0 | NE-HVAC-airAC-SpltPkg-240to759kBtuh-12p5eer_MZDEER2017AnyRSD1985CZ02cPVVG | #N/A | NE-HVAC-airAC-SpltPkg-240to759kBtuh-12p5eer_SZDEER2017AnyRSD1985CZ02cDXGF | 35010 |  | #N/A | #N/A | #N/A | 140 | 0.234 | 0 | #N/A | #N/A | #N/A | 140 | 0.234 | 0 | #N/A | #N/A | 51.8 | 11200
NE-HVAC-airAC-SpltPkg-240to759kBtuh-12p5eer | DEER2017 | D17 v2 |  | Any | RSD | 1985 | CZ03 | cDXGF | Cap-Tons | 36.7 | 11200 | None | 90 | 0.161 | 0 | 90 | 0.161 | 0 | 90 | 0.161 | 0 | 90 | 0.161 | 0 | DEER:HVAC_Split-Package_AC | Annual | 1719 | 90 | 0.161 | 0 | 90 | 0.161 | 0 | NE-HVAC-airAC-SpltPkg-240to759kBtuh-12p5eer_MZDEER2017AnyRSD1985CZ03cPVVG | #N/A | NE-HVAC-airAC-SpltPkg-240to759kBtuh-12p5eer_SZDEER2017AnyRSD1985CZ03cDXGF | 35011 |  | #N/A | #N/A | #N/A | 90 | 0.161 | 0 | #N/A | #N/A | #N/A | 90 | 0.161 | 0 | #N/A | #N/A | 36.7 | 11200
NE-HVAC-airAC-SpltPkg-240to759kBtuh-12p5eer | DEER2017 | D17 v2 |  | Any | RSD | 1985 | CZ04 | cDXGF | Cap-Tons | 48.4 | 11200 | None | 163 | 0.217 | 0 | 163 | 0.217 | 0 | 163 | 0.217 | 0 | 163 | 0.217 | 0 | DEER:HVAC_Split-Package_AC | Annual | 1719 | 163 | 0.217 | 0 | 163 | 0.217 | 0 | NE-HVAC-airAC-SpltPkg-240to759kBtuh-12p5eer_MZDEER2017AnyRSD1985CZ04cPVVG | #N/A | NE-HVAC-airAC-SpltPkg-240to759kBtuh-12p5eer_SZDEER2017AnyRSD1985CZ04cDXGF | 35012 |  | #N/A | #N/A | #N/A | 163 | 0.217 | 0 | #N/A | #N/A | #N/A | 163 | 0.217 | 0 | #N/A | #N/A | 48.4 | 11200
NE-HVAC-airAC-SpltPkg-240to759kBtuh-12p5eer | DEER2017 | D17 v2 |  | Any | RSD | 1985 | CZ05 | cDXGF | Cap-Tons | 35.5 | 11200 | None | 91.7 | 0.105 | 0 | 91.7 | 0.105 | 0 | 91.7 | 0.105 | 0 | 91.7 | 0.105 | 0 | DEER:HVAC_Split-Package_AC | Annual | 1719 | 91.7 | 0.105 | 0 | 91.7 | 0.105 | 0 | NE-HVAC-airAC-SpltPkg-240to759kBtuh-12p5eer_MZDEER2017AnyRSD1985CZ05cPVVG | #N/A | NE-HVAC-airAC-SpltPkg-240to759kBtuh-12p5eer_SZDEER2017AnyRSD1985CZ05cDXGF | 35013 |  | #N/A | #N/A | #N/A | 91.7 | 0.105 | 0 | #N/A | #N/A | #N/A | 91.7 | 0.105 | 0 | #N/A | #N/A | 35.5 | 11200
NE-HVAC-airAC-SpltPkg-240to759kBtuh-12p5eer | DEER2017 | D17 v2 |  | Any | RSD | 1985 | CZ06 | cDXGF | Cap-Tons | 40.9 | 11200 | None | 195 | 0.189 | 0 | 195 | 0.189 | 0 | 195 | 0.189 | 0 | 195 | 0.189 | 0 | DEER:HVAC_Split-Package_AC | Annual | 1719 | 195 | 0.189 | 0 | 195 | 0.189 | 0 | NE-HVAC-airAC-SpltPkg-240to759kBtuh-12p5eer_MZDEER2017AnyRSD1985CZ06cPVVG | #N/A | NE-HVAC-airAC-SpltPkg-240to759kBtuh-12p5eer_SZDEER2017AnyRSD1985CZ06cDXGF | 35014 |  | #N/A | #N/A | #N/A | 195 | 0.189 | 0 | #N/A | #N/A | #N/A | 195 | 0.189 | 0 | #N/A | #N/A | 40.9 | 11200
NE-HVAC-airAC-SpltPkg-240to759kBtuh-12p5eer | DEER2017 | D17 v2 |  | Any | RSD | 1985 | CZ07 | cDXGF | Cap-Tons | 37.5 | 11200 | None | 190 | 0.174 | 0 | 190 | 0.174 | 0 | 190 | 0.174 | 0 | 190 | 0.174 | 0 | DEER:HVAC_Split-Package_AC | Annual | 1719 | 190 | 0.174 | 0 | 190 | 0.174 | 0 | NE-HVAC-airAC-SpltPkg-240to759kBtuh-12p5eer_MZDEER2017AnyRSD1985CZ07cPVVG | #N/A | NE-HVAC-airAC-SpltPkg-240to759kBtuh-12p5eer_SZDEER2017AnyRSD1985CZ07cDXGF | 35015 |  | #N/A | #N/A | #N/A | 190 | 0.174 | 0 | #N/A | #N/A | #N/A | 190 | 0.174 | 0 | #N/A | #N/A | 37.5 | 11200
NE-HVAC-airAC-SpltPkg-240to759kBtuh-12p5eer | DEER2017 | D17 v2 |  | Any | RSD | 1985 | CZ08 | cDXGF | Cap-Tons | 44.2 | 11200 | None | 238 | 0.211 | 0 | 238 | 0.211 | 0 | 238 | 0.211 | 0 | 238 | 0.211 | 0 | DEER:HVAC_Split-Package_AC | Annual | 1719 | 238 | 0.211 | 0 | 238 | 0.211 | 0 | NE-HVAC-airAC-SpltPkg-240to759kBtuh-12p5eer_MZDEER2017AnyRSD1985CZ08cPVVG | #N/A | NE-HVAC-airAC-SpltPkg-240to759kBtuh-12p5eer_SZDEER2017AnyRSD1985CZ08cDXGF | 35016 |  | #N/A | #N/A | #N/A | 238 | 0.211 | 0 | #N/A | #N/A | #N/A | 238 | 0.211 | 0 | #N/A | #N/A | 44.2 | 11200
NE-HVAC-airAC-SpltPkg-240to759kBtuh-12p5eer | DEER2017 | D17 v2 |  | Any | RSD | 1985 | CZ09 | cDXGF | Cap-Tons | 58.9 | 11200 | None | 214 | 0.26 | 0 | 214 | 0.26 | 0 | 214 | 0.26 | 0 | 214 | 0.26 | 0 | DEER:HVAC_Split-Package_AC | Annual | 1719 | 214 | 0.26 | 0 | 214 | 0.26 | 0 | NE-HVAC-airAC-SpltPkg-240to759kBtuh-12p5eer_MZDEER2017AnyRSD1985CZ09cPVVG | #N/A | NE-HVAC-airAC-SpltPkg-240to759kBtuh-12p5eer_SZDEER2017AnyRSD1985CZ09cDXGF | 35017 |  | #N/A | #N/A | #N/A | 214 | 0.26 | 0 | #N/A | #N/A | #N/A | 214 | 0.26 | 0 | #N/A | #N/A | 58.9 | 11200
NE-HVAC-airAC-SpltPkg-240to759kBtuh-12p5eer | DEER2017 | D17 v2 |  | Any | RSD | 1985 | CZ10 | cDXGF | Cap-Tons | 53.1 | 11200 | None | 271 | 0.283 | 0 | 271 | 0.283 | 0 | 271 | 0.283 | 0 | 271 | 0.283 | 0 | DEER:HVAC_Split-Package_AC | Annual | 1719 | 271 | 0.283 | 0 | 271 | 0.283 | 0 | NE-HVAC-airAC-SpltPkg-240to759kBtuh-12p5eer_MZDEER2017AnyRSD1985CZ10cPVVG | #N/A | NE-HVAC-airAC-SpltPkg-240to759kBtuh-12p5eer_SZDEER2017AnyRSD1985CZ10cDXGF | 35018 |  | #N/A | #N/A | #N/A | 271 | 0.283 | 0 | #N/A | #N/A | #N/A | 271 | 0.283 | 0 | #N/A | #N/A | 53.1 | 11200
NE-HVAC-airAC-SpltPkg-240to759kBtuh-12p5eer | DEER2017 | D17 v2 |  | Any | RSD | 1985 | CZ11 | cDXGF | Cap-Tons | 65.6 | 11200 | None | 251 | 0.225 | 0 | 251 | 0.225 | 0 | 251 | 0.225 | 0 | 251 | 0.225 | 0 | DEER:HVAC_Split-Package_AC | Annual | 1719 | 251 | 0.225 | 0 | 251 | 0.225 | 0 | NE-HVAC-airAC-SpltPkg-240to759kBtuh-12p5eer_MZDEER2017AnyRSD1985CZ11cPVVG | #N/A | NE-HVAC-airAC-SpltPkg-240to759kBtuh-12p5eer_SZDEER2017AnyRSD1985CZ11cDXGF | 35019 |  | #N/A | #N/A | #N/A | 251 | 0.225 | 0 | #N/A | #N/A | #N/A | 251 | 0.225 | 0 | #N/A | #N/A | 65.6 | 11200
NE-HVAC-airAC-SpltPkg-240to759kBtuh-12p5eer | DEER2017 | D17 v2 |  | Any | RSD | 1985 | CZ12 | cDXGF | Cap-Tons | 49.5 | 11200 | None | 246 | 0.247 | 0 | 246 | 0.247 | 0 | 246 | 0.247 | 0 | 246 | 0.247 | 0 | DEER:HVAC_Split-Package_AC | Annual | 1719 | 246 | 0.247 | 0 | 246 | 0.247 | 0 | NE-HVAC-airAC-SpltPkg-240to759kBtuh-12p5eer_MZDEER2017AnyRSD1985CZ12cPVVG | #N/A | NE-HVAC-airAC-SpltPkg-240to759kBtuh-12p5eer_SZDEER2017AnyRSD1985CZ12cDXGF | 35020 |  | #N/A | #N/A | #N/A | 246 | 0.247 | 0 | #N/A | #N/A | #N/A | 246 | 0.247 | 0 | #N/A | #N/A | 49.5 | 11200
NE-HVAC-airAC-SpltPkg-240to759kBtuh-12p5eer | DEER2017 | D17 v2 |  | Any | RSD | 1985 | CZ13 | cDXGF | Cap-Tons | 67.4 | 11200 | None | 258 | 0.221 | 0 | 258 | 0.221 | 0 | 258 | 0.221 | 0 | 258 | 0.221 | 0 | DEER:HVAC_Split-Package_AC | Annual | 1719 | 258 | 0.221 | 0 | 258 | 0.221 | 0 | NE-HVAC-airAC-SpltPkg-240to759kBtuh-12p5eer_MZDEER2017AnyRSD1985CZ13cPVVG | #N/A | NE-HVAC-airAC-SpltPkg-240to759kBtuh-12p5eer_SZDEER2017AnyRSD1985CZ13cDXGF | 35021 |  | #N/A | #N/A | #N/A | 258 | 0.221 | 0 | #N/A | #N/A | #N/A | 258 | 0.221 | 0 | #N/A | #N/A | 67.4 | 11200
NE-HVAC-airAC-SpltPkg-240to759kBtuh-12p5eer | DEER2017 | D17 v2 |  | Any | RSD | 1985 | CZ14 | cDXGF | Cap-Tons | 56.7 | 11200 | None | 290 | 0.252 | 0 | 290 | 0.252 | 0 | 290 | 0.252 | 0 | 290 | 0.252 | 0 | DEER:HVAC_Split-Package_AC | Annual | 1719 | 290 | 0.252 | 0 | 290 | 0.252 | 0 | NE-HVAC-airAC-SpltPkg-240to759kBtuh-12p5eer_MZDEER2017AnyRSD1985CZ14cPVVG | #N/A | NE-HVAC-airAC-SpltPkg-240to759kBtuh-12p5eer_SZDEER2017AnyRSD1985CZ14cDXGF | 35022 |  | #N/A | #N/A | #N/A | 290 | 0.252 | 0 | #N/A | #N/A | #N/A | 290 | 0.252 | 0 | #N/A | #N/A | 56.7 | 11200
NE-HVAC-airAC-SpltPkg-240to759kBtuh-12p5eer | DEER2017 | D17 v2 |  | Any | RSD | 1985 | CZ15 | cDXGF | Cap-Tons | 86.7 | 11200 | None | 403 | 0.224 | 0 | 403 | 0.224 | 0 | 403 | 0.224 | 0 | 403 | 0.224 | 0 | DEER:HVAC_Split-Package_AC | Annual | 1719 | 403 | 0.224 | 0 | 403 | 0.224 | 0 | NE-HVAC-airAC-SpltPkg-240to759kBtuh-12p5eer_MZDEER2017AnyRSD1985CZ15cPVVG | #N/A | NE-HVAC-airAC-SpltPkg-240to759kBtuh-12p5eer_SZDEER2017AnyRSD1985CZ15cDXGF | 35023 |  | #N/A | #N/A | #N/A | 403 | 0.224 | 0 | #N/A | #N/A | #N/A | 403 | 0.224 | 0 | #N/A | #N/A | 86.7 | 11200
NE-HVAC-airAC-SpltPkg-240to759kBtuh-12p5eer | DEER2017 | D17 v2 |  | Any | RSD | 1985 | CZ16 | cDXGF | Cap-Tons | 32.7 | 11200 | None | 141 | 0.175 | 0 | 141 | 0.175 | 0 | 141 | 0.175 | 0 | 141 | 0.175 | 0 | DEER:HVAC_Split-Package_AC | Annual | 1719 | 141 | 0.175 | 0 | 141 | 0.175 | 0 | NE-HVAC-airAC-SpltPkg-240to759kBtuh-12p5eer_MZDEER2017AnyRSD1985CZ16cPVVG | #N/A | NE-HVAC-airAC-SpltPkg-240to759kBtuh-12p5eer_SZDEER2017AnyRSD1985CZ16cDXGF | 35024 |  | #N/A | #N/A | #N/A | 141 | 0.175 | 0 | #N/A | #N/A | #N/A | 141 | 0.175 | 0 | #N/A | #N/A | 32.7 | 11200
NE-HVAC-airAC-SpltPkg-240to759kBtuh-12p5eer | DEER2017 | D17 v2 |  | Any | RSD | 1996 | CZ01 | cDXGF | Cap-Tons | 22.4 | 11200 | None | 36.8 | 0.0747 | 0 | 36.8 | 0.0747 | 0 | 36.8 | 0.0747 | 0 | 36.8 | 0.0747 | 0 | DEER:HVAC_Split-Package_AC | Annual | 1719 | 36.8 | 0.0747 | 0 | 36.8 | 0.0747 | 0 | NE-HVAC-airAC-SpltPkg-240to759kBtuh-12p5eer_MZDEER2017AnyRSD1996CZ01cPVVG | #N/A | NE-HVAC-airAC-SpltPkg-240to759kBtuh-12p5eer_SZDEER2017AnyRSD1996CZ01cDXGF | 56369 |  | #N/A | #N/A | #N/A | 36.8 | 0.0747 | 0 | #N/A | #N/A | #N/A | 36.8 | 0.0747 | 0 | #N/A | #N/A | 22.4 | 11200
NE-HVAC-airAC-SpltPkg-240to759kBtuh-12p5eer | DEER2017 | D17 v2 |  | Any | RSD | 1996 | CZ02 | cDXGF | Cap-Tons | 42 | 11200 | None | 158 | 0.239 | 0 | 158 | 0.239 | 0 | 158 | 0.239 | 0 | 158 | 0.239 | 0 | DEER:HVAC_Split-Package_AC | Annual | 1719 | 158 | 0.239 | 0 | 158 | 0.239 | 0 | NE-HVAC-airAC-SpltPkg-240to759kBtuh-12p5eer_MZDEER2017AnyRSD1996CZ02cPVVG | #N/A | NE-HVAC-airAC-SpltPkg-240to759kBtuh-12p5eer_SZDEER2017AnyRSD1996CZ02cDXGF | 56370 |  | #N/A | #N/A | #N/A | 158 | 0.239 | 0 | #N/A | #N/A | #N/A | 158 | 0.239 | 0 | #N/A | #N/A | 42 | 11200
NE-HVAC-airAC-SpltPkg-240to759kBtuh-12p5eer | DEER2017 | D17 v2 |  | Any | RSD | 1996 | CZ03 | cDXGF | Cap-Tons | 33.4 | 11200 | None | 86.6 | 0.154 | 0 | 86.6 | 0.154 | 0 | 86.6 | 0.154 | 0 | 86.6 | 0.154 | 0 | DEER:HVAC_Split-Package_AC | Annual | 1719 | 86.6 | 0.154 | 0 | 86.6 | 0.154 | 0 | NE-HVAC-airAC-SpltPkg-240to759kBtuh-12p5eer_MZDEER2017AnyRSD1996CZ03cPVVG | #N/A | NE-HVAC-airAC-SpltPkg-240to759kBtuh-12p5eer_SZDEER2017AnyRSD1996CZ03cDXGF | 56371 |  | #N/A | #N/A | #N/A | 86.6 | 0.154 | 0 | #N/A | #N/A | #N/A | 86.6 | 0.154 | 0 | #N/A | #N/A | 33.4 | 11200
NE-HVAC-airAC-SpltPkg-240to759kBtuh-12p5eer | DEER2017 | D17 v2 |  | Any | RSD | 1996 | CZ04 | cDXGF | Cap-Tons | 44.2 | 11200 | None | 163 | 0.211 | 0 | 163 | 0.211 | 0 | 163 | 0.211 | 0 | 163 | 0.211 | 0 | DEER:HVAC_Split-Package_AC | Annual | 1719 | 163 | 0.211 | 0 | 163 | 0.211 | 0 | NE-HVAC-airAC-SpltPkg-240to759kBtuh-12p5eer_MZDEER2017AnyRSD1996CZ04cPVVG | #N/A | NE-HVAC-airAC-SpltPkg-240to759kBtuh-12p5eer_SZDEER2017AnyRSD1996CZ04cDXGF | 56372 |  | #N/A | #N/A | #N/A | 163 | 0.211 | 0 | #N/A | #N/A | #N/A | 163 | 0.211 | 0 | #N/A | #N/A | 44.2 | 11200
NE-HVAC-airAC-SpltPkg-240to759kBtuh-12p5eer | DEER2017 | D17 v2 |  | Any | RSD | 1996 | CZ05 | cDXGF | Cap-Tons | 32.5 | 11200 | None | 86.2 | 0.102 | 0 | 86.2 | 0.102 | 0 | 86.2 | 0.102 | 0 | 86.2 | 0.102 | 0 | DEER:HVAC_Split-Package_AC | Annual | 1719 | 86.2 | 0.102 | 0 | 86.2 | 0.102 | 0 | NE-HVAC-airAC-SpltPkg-240to759kBtuh-12p5eer_MZDEER2017AnyRSD1996CZ05cPVVG | #N/A | NE-HVAC-airAC-SpltPkg-240to759kBtuh-12p5eer_SZDEER2017AnyRSD1996CZ05cDXGF | 56373 |  | #N/A | #N/A | #N/A | 86.2 | 0.102 | 0 | #N/A | #N/A | #N/A | 86.2 | 0.102 | 0 | #N/A | #N/A | 32.5 | 11200
NE-HVAC-airAC-SpltPkg-240to759kBtuh-12p5eer | DEER2017 | D17 v2 |  | Any | RSD | 1996 | CZ06 | cDXGF | Cap-Tons | 37.6 | 11200 | None | 197 | 0.187 | 0 | 197 | 0.187 | 0 | 197 | 0.187 | 0 | 197 | 0.187 | 0 | DEER:HVAC_Split-Package_AC | Annual | 1719 | 197 | 0.187 | 0 | 197 | 0.187 | 0 | NE-HVAC-airAC-SpltPkg-240to759kBtuh-12p5eer_MZDEER2017AnyRSD1996CZ06cPVVG | #N/A | NE-HVAC-airAC-SpltPkg-240to759kBtuh-12p5eer_SZDEER2017AnyRSD1996CZ06cDXGF | 56374 |  | #N/A | #N/A | #N/A | 197 | 0.187 | 0 | #N/A | #N/A | #N/A | 197 | 0.187 | 0 | #N/A | #N/A | 37.6 | 11200
NE-HVAC-airAC-SpltPkg-240to759kBtuh-12p5eer | DEER2017 | D17 v2 |  | Any | RSD | 1996 | CZ07 | cDXGF | Cap-Tons | 34.2 | 11200 | None | 189 | 0.172 | 0 | 189 | 0.172 | 0 | 189 | 0.172 | 0 | 189 | 0.172 | 0 | DEER:HVAC_Split-Package_AC | Annual | 1719 | 189 | 0.172 | 0 | 189 | 0.172 | 0 | NE-HVAC-airAC-SpltPkg-240to759kBtuh-12p5eer_MZDEER2017AnyRSD1996CZ07cPVVG | #N/A | NE-HVAC-airAC-SpltPkg-240to759kBtuh-12p5eer_SZDEER2017AnyRSD1996CZ07cDXGF | 56375 |  | #N/A | #N/A | #N/A | 189 | 0.172 | 0 | #N/A | #N/A | #N/A | 189 | 0.172 | 0 | #N/A | #N/A | 34.2 | 11200
NE-HVAC-airAC-SpltPkg-240to759kBtuh-12p5eer | DEER2017 | D17 v2 |  | Any | RSD | 1996 | CZ08 | cDXGF | Cap-Tons | 40.7 | 11200 | None | 242 | 0.21 | 0 | 242 | 0.21 | 0 | 242 | 0.21 | 0 | 242 | 0.21 | 0 | DEER:HVAC_Split-Package_AC | Annual | 1719 | 242 | 0.21 | 0 | 242 | 0.21 | 0 | NE-HVAC-airAC-SpltPkg-240to759kBtuh-12p5eer_MZDEER2017AnyRSD1996CZ08cPVVG | #N/A | NE-HVAC-airAC-SpltPkg-240to759kBtuh-12p5eer_SZDEER2017AnyRSD1996CZ08cDXGF | 56376 |  | #N/A | #N/A | #N/A | 242 | 0.21 | 0 | #N/A | #N/A | #N/A | 242 | 0.21 | 0 | #N/A | #N/A | 40.7 | 11200
NE-HVAC-airAC-SpltPkg-240to759kBtuh-12p5eer | DEER2017 | D17 v2 |  | Any | RSD | 1996 | CZ09 | cDXGF | Cap-Tons | 54.8 | 11200 | None | 215 | 0.263 | 0 | 215 | 0.263 | 0 | 215 | 0.263 | 0 | 215 | 0.263 | 0 | DEER:HVAC_Split-Package_AC | Annual | 1719 | 215 | 0.263 | 0 | 215 | 0.263 | 0 | NE-HVAC-airAC-SpltPkg-240to759kBtuh-12p5eer_MZDEER2017AnyRSD1996CZ09cPVVG | #N/A | NE-HVAC-airAC-SpltPkg-240to759kBtuh-12p5eer_SZDEER2017AnyRSD1996CZ09cDXGF | 56377 |  | #N/A | #N/A | #N/A | 215 | 0.263 | 0 | #N/A | #N/A | #N/A | 215 | 0.263 | 0 | #N/A | #N/A | 54.8 | 11200
NE-HVAC-airAC-SpltPkg-240to759kBtuh-12p5eer | DEER2017 | D17 v2 |  | Any | RSD | 1996 | CZ10 | cDXGF | Cap-Tons | 49 | 11200 | None | 271 | 0.283 | 0 | 271 | 0.283 | 0 | 271 | 0.283 | 0 | 271 | 0.283 | 0 | DEER:HVAC_Split-Package_AC | Annual | 1719 | 271 | 0.283 | 0 | 271 | 0.283 | 0 | NE-HVAC-airAC-SpltPkg-240to759kBtuh-12p5eer_MZDEER2017AnyRSD1996CZ10cPVVG | #N/A | NE-HVAC-airAC-SpltPkg-240to759kBtuh-12p5eer_SZDEER2017AnyRSD1996CZ10cDXGF | 56378 |  | #N/A | #N/A | #N/A | 271 | 0.283 | 0 | #N/A | #N/A | #N/A | 271 | 0.283 | 0 | #N/A | #N/A | 49 | 11200
NE-HVAC-airAC-SpltPkg-240to759kBtuh-12p5eer | DEER2017 | D17 v2 |  | Any | RSD | 1996 | CZ11 | cDXGF | Cap-Tons | 57 | 11200 | None | 262 | 0.239 | 0 | 262 | 0.239 | 0 | 262 | 0.239 | 0 | 262 | 0.239 | 0 | DEER:HVAC_Split-Package_AC | Annual | 1719 | 262 | 0.239 | 0 | 262 | 0.239 | 0 | NE-HVAC-airAC-SpltPkg-240to759kBtuh-12p5eer_MZDEER2017AnyRSD1996CZ11cPVVG | #N/A | NE-HVAC-airAC-SpltPkg-240to759kBtuh-12p5eer_SZDEER2017AnyRSD1996CZ11cDXGF | 56379 |  | #N/A | #N/A | #N/A | 262 | 0.239 | 0 | #N/A | #N/A | #N/A | 262 | 0.239 | 0 | #N/A | #N/A | 57 | 11200
NE-HVAC-airAC-SpltPkg-240to759kBtuh-12p5eer | DEER2017 | D17 v2 |  | Any | RSD | 1996 | CZ12 | cDXGF | Cap-Tons | 44.4 | 11200 | None | 241 | 0.245 | 0 | 241 | 0.245 | 0 | 241 | 0.245 | 0 | 241 | 0.245 | 0 | DEER:HVAC_Split-Package_AC | Annual | 1719 | 241 | 0.245 | 0 | 241 | 0.245 | 0 | NE-HVAC-airAC-SpltPkg-240to759kBtuh-12p5eer_MZDEER2017AnyRSD1996CZ12cPVVG | #N/A | NE-HVAC-airAC-SpltPkg-240to759kBtuh-12p5eer_SZDEER2017AnyRSD1996CZ12cDXGF | 56380 |  | #N/A | #N/A | #N/A | 241 | 0.245 | 0 | #N/A | #N/A | #N/A | 241 | 0.245 | 0 | #N/A | #N/A | 44.4 | 11200
NE-HVAC-airAC-SpltPkg-240to759kBtuh-12p5eer | DEER2017 | D17 v2 |  | Any | RSD | 1996 | CZ13 | cDXGF | Cap-Tons | 61.3 | 11200 | None | 257 | 0.224 | 0 | 257 | 0.224 | 0 | 257 | 0.224 | 0 | 257 | 0.224 | 0 | DEER:HVAC_Split-Package_AC | Annual | 1719 | 257 | 0.224 | 0 | 257 | 0.224 | 0 | NE-HVAC-airAC-SpltPkg-240to759kBtuh-12p5eer_MZDEER2017AnyRSD1996CZ13cPVVG | #N/A | NE-HVAC-airAC-SpltPkg-240to759kBtuh-12p5eer_SZDEER2017AnyRSD1996CZ13cDXGF | 56381 |  | #N/A | #N/A | #N/A | 257 | 0.224 | 0 | #N/A | #N/A | #N/A | 257 | 0.224 | 0 | #N/A | #N/A | 61.3 | 11200
NE-HVAC-airAC-SpltPkg-240to759kBtuh-12p5eer | DEER2017 | D17 v2 |  | Any | RSD | 1996 | CZ14 | cDXGF | Cap-Tons | 45.1 | 11200 | None | 319 | 0.273 | 0 | 319 | 0.273 | 0 | 319 | 0.273 | 0 | 319 | 0.273 | 0 | DEER:HVAC_Split-Package_AC | Annual | 1719 | 319 | 0.273 | 0 | 319 | 0.273 | 0 | NE-HVAC-airAC-SpltPkg-240to759kBtuh-12p5eer_MZDEER2017AnyRSD1996CZ14cPVVG | #N/A | NE-HVAC-airAC-SpltPkg-240to759kBtuh-12p5eer_SZDEER2017AnyRSD1996CZ14cDXGF | 56382 |  | #N/A | #N/A | #N/A | 319 | 0.273 | 0 | #N/A | #N/A | #N/A | 319 | 0.273 | 0 | #N/A | #N/A | 45.1 | 11200
NE-HVAC-airAC-SpltPkg-240to759kBtuh-12p5eer | DEER2017 | D17 v2 |  | Any | RSD | 1996 | CZ15 | cDXGF | Cap-Tons | 78.4 | 11200 | None | 411 | 0.231 | 0 | 411 | 0.231 | 0 | 411 | 0.231 | 0 | 411 | 0.231 | 0 | DEER:HVAC_Split-Package_AC | Annual | 1719 | 411 | 0.231 | 0 | 411 | 0.231 | 0 | NE-HVAC-airAC-SpltPkg-240to759kBtuh-12p5eer_MZDEER2017AnyRSD1996CZ15cPVVG | #N/A | NE-HVAC-airAC-SpltPkg-240to759kBtuh-12p5eer_SZDEER2017AnyRSD1996CZ15cDXGF | 56383 |  | #N/A | #N/A | #N/A | 411 | 0.231 | 0 | #N/A | #N/A | #N/A | 411 | 0.231 | 0 | #N/A | #N/A | 78.4 | 11200
NE-HVAC-airAC-SpltPkg-240to759kBtuh-12p5eer | DEER2017 | D17 v2 |  | Any | RSD | 1996 | CZ16 | cDXGF | Cap-Tons | 29.1 | 11200 | None | 136 | 0.168 | 0 | 136 | 0.168 | 0 | 136 | 0.168 | 0 | 136 | 0.168 | 0 | DEER:HVAC_Split-Package_AC | Annual | 1719 | 136 | 0.168 | 0 | 136 | 0.168 | 0 | NE-HVAC-airAC-SpltPkg-240to759kBtuh-12p5eer_MZDEER2017AnyRSD1996CZ16cPVVG | #N/A | NE-HVAC-airAC-SpltPkg-240to759kBtuh-12p5eer_SZDEER2017AnyRSD1996CZ16cDXGF | 56384 |  | #N/A | #N/A | #N/A | 136 | 0.168 | 0 | #N/A | #N/A | #N/A | 136 | 0.168 | 0 | #N/A | #N/A | 29.1 | 11200
NE-HVAC-airAC-SpltPkg-240to759kBtuh-12p5eer | DEER2017 | D17 v2 |  | Any | RSD | 2003 | CZ01 | cDXGF | Cap-Tons | 15.7 | 11200 | None | 100 | 0.124 | 0 | 100 | 0.124 | 0 | 100 | 0.124 | 0 | 100 | 0.124 | 0 | DEER:HVAC_Split-Package_AC | Annual | 1719 | 100 | 0.124 | 0 | 100 | 0.124 | 0 | NE-HVAC-airAC-SpltPkg-240to759kBtuh-12p5eer_MZDEER2017AnyRSD2003CZ01cPVVG | #N/A | NE-HVAC-airAC-SpltPkg-240to759kBtuh-12p5eer_SZDEER2017AnyRSD2003CZ01cDXGF | 77729 |  | #N/A | #N/A | #N/A | 100 | 0.124 | 0 | #N/A | #N/A | #N/A | 100 | 0.124 | 0 | #N/A | #N/A | 15.7 | 11200
NE-HVAC-airAC-SpltPkg-240to759kBtuh-12p5eer | DEER2017 | D17 v2 |  | Any | RSD | 2003 | CZ02 | cDXGF | Cap-Tons | 40.6 | 11200 | None | 161 | 0.233 | 0 | 161 | 0.233 | 0 | 161 | 0.233 | 0 | 161 | 0.233 | 0 | DEER:HVAC_Split-Package_AC | Annual | 1719 | 161 | 0.233 | 0 | 161 | 0.233 | 0 | NE-HVAC-airAC-SpltPkg-240to759kBtuh-12p5eer_MZDEER2017AnyRSD2003CZ02cPVVG | #N/A | NE-HVAC-airAC-SpltPkg-240to759kBtuh-12p5eer_SZDEER2017AnyRSD2003CZ02cDXGF | 77730 |  | #N/A | #N/A | #N/A | 161 | 0.233 | 0 | #N/A | #N/A | #N/A | 161 | 0.233 | 0 | #N/A | #N/A | 40.6 | 11200
NE-HVAC-airAC-SpltPkg-240to759kBtuh-12p5eer | DEER2017 | D17 v2 |  | Any | RSD | 2003 | CZ03 | cDXGF | Cap-Tons | 33.2 | 11200 | None | 89.7 | 0.153 | 0 | 89.7 | 0.153 | 0 | 89.7 | 0.153 | 0 | 89.7 | 0.153 | 0 | DEER:HVAC_Split-Package_AC | Annual | 1719 | 89.7 | 0.153 | 0 | 89.7 | 0.153 | 0 | NE-HVAC-airAC-SpltPkg-240to759kBtuh-12p5eer_MZDEER2017AnyRSD2003CZ03cPVVG | #N/A | NE-HVAC-airAC-SpltPkg-240to759kBtuh-12p5eer_SZDEER2017AnyRSD2003CZ03cDXGF | 77731 |  | #N/A | #N/A | #N/A | 89.7 | 0.153 | 0 | #N/A | #N/A | #N/A | 89.7 | 0.153 | 0 | #N/A | #N/A | 33.2 | 11200
NE-HVAC-airAC-SpltPkg-240to759kBtuh-12p5eer | DEER2017 | D17 v2 |  | Any | RSD | 2003 | CZ04 | cDXGF | Cap-Tons | 44.7 | 11200 | None | 161 | 0.206 | 0 | 161 | 0.206 | 0 | 161 | 0.206 | 0 | 161 | 0.206 | 0 | DEER:HVAC_Split-Package_AC | Annual | 1719 | 161 | 0.206 | 0 | 161 | 0.206 | 0 | NE-HVAC-airAC-SpltPkg-240to759kBtuh-12p5eer_MZDEER2017AnyRSD2003CZ04cPVVG | #N/A | NE-HVAC-airAC-SpltPkg-240to759kBtuh-12p5eer_SZDEER2017AnyRSD2003CZ04cDXGF | 77732 |  | #N/A | #N/A | #N/A | 161 | 0.206 | 0 | #N/A | #N/A | #N/A | 161 | 0.206 | 0 | #N/A | #N/A | 44.7 | 11200
NE-HVAC-airAC-SpltPkg-240to759kBtuh-12p5eer | DEER2017 | D17 v2 |  | Any | RSD | 2003 | CZ05 | cDXGF | Cap-Tons | 32.4 | 11200 | None | 88.7 | 0.102 | 0 | 88.7 | 0.102 | 0 | 88.7 | 0.102 | 0 | 88.7 | 0.102 | 0 | DEER:HVAC_Split-Package_AC | Annual | 1719 | 88.7 | 0.102 | 0 | 88.7 | 0.102 | 0 | NE-HVAC-airAC-SpltPkg-240to759kBtuh-12p5eer_MZDEER2017AnyRSD2003CZ05cPVVG | #N/A | NE-HVAC-airAC-SpltPkg-240to759kBtuh-12p5eer_SZDEER2017AnyRSD2003CZ05cDXGF | 77733 |  | #N/A | #N/A | #N/A | 88.7 | 0.102 | 0 | #N/A | #N/A | #N/A | 88.7 | 0.102 | 0 | #N/A | #N/A | 32.4 | 11200
NE-HVAC-airAC-SpltPkg-240to759kBtuh-12p5eer | DEER2017 | D17 v2 |  | Any | RSD | 2003 | CZ06 | cDXGF | Cap-Tons | 37.2 | 11200 | None | 201 | 0.187 | 0 | 201 | 0.187 | 0 | 201 | 0.187 | 0 | 201 | 0.187 | 0 | DEER:HVAC_Split-Package_AC | Annual | 1719 | 201 | 0.187 | 0 | 201 | 0.187 | 0 | NE-HVAC-airAC-SpltPkg-240to759kBtuh-12p5eer_MZDEER2017AnyRSD2003CZ06cPVVG | #N/A | NE-HVAC-airAC-SpltPkg-240to759kBtuh-12p5eer_SZDEER2017AnyRSD2003CZ06cDXGF | 77734 |  | #N/A | #N/A | #N/A | 201 | 0.187 | 0 | #N/A | #N/A | #N/A | 201 | 0.187 | 0 | #N/A | #N/A | 37.2 | 11200
NE-HVAC-airAC-SpltPkg-240to759kBtuh-12p5eer | DEER2017 | D17 v2 |  | Any | RSD | 2003 | CZ07 | cDXGF | Cap-Tons | 34.1 | 11200 | None | 192 | 0.172 | 0 | 192 | 0.172 | 0 | 192 | 0.172 | 0 | 192 | 0.172 | 0 | DEER:HVAC_Split-Package_AC | Annual | 1719 | 192 | 0.172 | 0 | 192 | 0.172 | 0 | NE-HVAC-airAC-SpltPkg-240to759kBtuh-12p5eer_MZDEER2017AnyRSD2003CZ07cPVVG | #N/A | NE-HVAC-airAC-SpltPkg-240to759kBtuh-12p5eer_SZDEER2017AnyRSD2003CZ07cDXGF | 77735 |  | #N/A | #N/A | #N/A | 192 | 0.172 | 0 | #N/A | #N/A | #N/A | 192 | 0.172 | 0 | #N/A | #N/A | 34.1 | 11200
NE-HVAC-airAC-SpltPkg-240to759kBtuh-12p5eer | DEER2017 | D17 v2 |  | Any | RSD | 2003 | CZ08 | cDXGF | Cap-Tons | 40.5 | 11200 | None | 244 | 0.209 | 0 | 244 | 0.209 | 0 | 244 | 0.209 | 0 | 244 | 0.209 | 0 | DEER:HVAC_Split-Package_AC | Annual | 1719 | 244 | 0.209 | 0 | 244 | 0.209 | 0 | NE-HVAC-airAC-SpltPkg-240to759kBtuh-12p5eer_MZDEER2017AnyRSD2003CZ08cPVVG | #N/A | NE-HVAC-airAC-SpltPkg-240to759kBtuh-12p5eer_SZDEER2017AnyRSD2003CZ08cDXGF | 77736 |  | #N/A | #N/A | #N/A | 244 | 0.209 | 0 | #N/A | #N/A | #N/A | 244 | 0.209 | 0 | #N/A | #N/A | 40.5 | 11200
NE-HVAC-airAC-SpltPkg-240to759kBtuh-12p5eer | DEER2017 | D17 v2 |  | Any | RSD | 2003 | CZ09 | cDXGF | Cap-Tons | 54 | 11200 | None | 214 | 0.261 | 0 | 214 | 0.261 | 0 | 214 | 0.261 | 0 | 214 | 0.261 | 0 | DEER:HVAC_Split-Package_AC | Annual | 1719 | 214 | 0.261 | 0 | 214 | 0.261 | 0 | NE-HVAC-airAC-SpltPkg-240to759kBtuh-12p5eer_MZDEER2017AnyRSD2003CZ09cPVVG | #N/A | NE-HVAC-airAC-SpltPkg-240to759kBtuh-12p5eer_SZDEER2017AnyRSD2003CZ09cDXGF | 77737 |  | #N/A | #N/A | #N/A | 214 | 0.261 | 0 | #N/A | #N/A | #N/A | 214 | 0.261 | 0 | #N/A | #N/A | 54 | 11200
NE-HVAC-airAC-SpltPkg-240to759kBtuh-12p5eer | DEER2017 | D17 v2 |  | Any | RSD | 2003 | CZ10 | cDXGF | Cap-Tons | 47.1 | 11200 | None | 272 | 0.281 | 0 | 272 | 0.281 | 0 | 272 | 0.281 | 0 | 272 | 0.281 | 0 | DEER:HVAC_Split-Package_AC | Annual | 1719 | 272 | 0.281 | 0 | 272 | 0.281 | 0 | NE-HVAC-airAC-SpltPkg-240to759kBtuh-12p5eer_MZDEER2017AnyRSD2003CZ10cPVVG | #N/A | NE-HVAC-airAC-SpltPkg-240to759kBtuh-12p5eer_SZDEER2017AnyRSD2003CZ10cDXGF | 77738 |  | #N/A | #N/A | #N/A | 272 | 0.281 | 0 | #N/A | #N/A | #N/A | 272 | 0.281 | 0 | #N/A | #N/A | 47.1 | 11200
NE-HVAC-airAC-SpltPkg-240to759kBtuh-12p5eer | DEER2017 | D17 v2 |  | Any | RSD | 2003 | CZ11 | cDXGF | Cap-Tons | 55.1 | 11200 | None | 269 | 0.239 | 0 | 269 | 0.239 | 0 | 269 | 0.239 | 0 | 269 | 0.239 | 0 | DEER:HVAC_Split-Package_AC | Annual | 1719 | 269 | 0.239 | 0 | 269 | 0.239 | 0 | NE-HVAC-airAC-SpltPkg-240to759kBtuh-12p5eer_MZDEER2017AnyRSD2003CZ11cPVVG | #N/A | NE-HVAC-airAC-SpltPkg-240to759kBtuh-12p5eer_SZDEER2017AnyRSD2003CZ11cDXGF | 77739 |  | #N/A | #N/A | #N/A | 269 | 0.239 | 0 | #N/A | #N/A | #N/A | 269 | 0.239 | 0 | #N/A | #N/A | 55.1 | 11200
NE-HVAC-airAC-SpltPkg-240to759kBtuh-12p5eer | DEER2017 | D17 v2 |  | Any | RSD | 2003 | CZ12 | cDXGF | Cap-Tons | 43.5 | 11200 | None | 247 | 0.244 | 0 | 247 | 0.244 | 0 | 247 | 0.244 | 0 | 247 | 0.244 | 0 | DEER:HVAC_Split-Package_AC | Annual | 1719 | 247 | 0.244 | 0 | 247 | 0.244 | 0 | NE-HVAC-airAC-SpltPkg-240to759kBtuh-12p5eer_MZDEER2017AnyRSD2003CZ12cPVVG | #N/A | NE-HVAC-airAC-SpltPkg-240to759kBtuh-12p5eer_SZDEER2017AnyRSD2003CZ12cDXGF | 77740 |  | #N/A | #N/A | #N/A | 247 | 0.244 | 0 | #N/A | #N/A | #N/A | 247 | 0.244 | 0 | #N/A | #N/A | 43.5 | 11200
NE-HVAC-airAC-SpltPkg-240to759kBtuh-12p5eer | DEER2017 | D17 v2 |  | Any | RSD | 2003 | CZ13 | cDXGF | Cap-Tons | 59.4 | 11200 | None | 262 | 0.226 | 0 | 262 | 0.226 | 0 | 262 | 0.226 | 0 | 262 | 0.226 | 0 | DEER:HVAC_Split-Package_AC | Annual | 1719 | 262 | 0.226 | 0 | 262 | 0.226 | 0 | NE-HVAC-airAC-SpltPkg-240to759kBtuh-12p5eer_MZDEER2017AnyRSD2003CZ13cPVVG | #N/A | NE-HVAC-airAC-SpltPkg-240to759kBtuh-12p5eer_SZDEER2017AnyRSD2003CZ13cDXGF | 77741 |  | #N/A | #N/A | #N/A | 262 | 0.226 | 0 | #N/A | #N/A | #N/A | 262 | 0.226 | 0 | #N/A | #N/A | 59.4 | 11200
NE-HVAC-airAC-SpltPkg-240to759kBtuh-12p5eer | DEER2017 | D17 v2 |  | Any | RSD | 2003 | CZ14 | cDXGF | Cap-Tons | 44.4 | 11200 | None | 320 | 0.273 | 0 | 320 | 0.273 | 0 | 320 | 0.273 | 0 | 320 | 0.273 | 0 | DEER:HVAC_Split-Package_AC | Annual | 1719 | 320 | 0.273 | 0 | 320 | 0.273 | 0 | NE-HVAC-airAC-SpltPkg-240to759kBtuh-12p5eer_MZDEER2017AnyRSD2003CZ14cPVVG | #N/A | NE-HVAC-airAC-SpltPkg-240to759kBtuh-12p5eer_SZDEER2017AnyRSD2003CZ14cDXGF | 77742 |  | #N/A | #N/A | #N/A | 320 | 0.273 | 0 | #N/A | #N/A | #N/A | 320 | 0.273 | 0 | #N/A | #N/A | 44.4 | 11200
NE-HVAC-airAC-SpltPkg-240to759kBtuh-12p5eer | DEER2017 | D17 v2 |  | Any | RSD | 2003 | CZ15 | cDXGF | Cap-Tons | 76.8 | 11200 | None | 415 | 0.234 | 0 | 415 | 0.234 | 0 | 415 | 0.234 | 0 | 415 | 0.234 | 0 | DEER:HVAC_Split-Package_AC | Annual | 1719 | 415 | 0.234 | 0 | 415 | 0.234 | 0 | NE-HVAC-airAC-SpltPkg-240to759kBtuh-12p5eer_MZDEER2017AnyRSD2003CZ15cPVVG | #N/A | NE-HVAC-airAC-SpltPkg-240to759kBtuh-12p5eer_SZDEER2017AnyRSD2003CZ15cDXGF | 77743 |  | #N/A | #N/A | #N/A | 415 | 0.234 | 0 | #N/A | #N/A | #N/A | 415 | 0.234 | 0 | #N/A | #N/A | 76.8 | 11200
NE-HVAC-airAC-SpltPkg-240to759kBtuh-12p5eer | DEER2017 | D17 v2 |  | Any | RSD | 2003 | CZ16 | cDXGF | Cap-Tons | 29 | 11200 | None | 139 | 0.168 | 0 | 139 | 0.168 | 0 | 139 | 0.168 | 0 | 139 | 0.168 | 0 | DEER:HVAC_Split-Package_AC | Annual | 1719 | 139 | 0.168 | 0 | 139 | 0.168 | 0 | NE-HVAC-airAC-SpltPkg-240to759kBtuh-12p5eer_MZDEER2017AnyRSD2003CZ16cPVVG | #N/A | NE-HVAC-airAC-SpltPkg-240to759kBtuh-12p5eer_SZDEER2017AnyRSD2003CZ16cDXGF | 77744 |  | #N/A | #N/A | #N/A | 139 | 0.168 | 0 | #N/A | #N/A | #N/A | 139 | 0.168 | 0 | #N/A | #N/A | 29 | 11200
NE-HVAC-airAC-SpltPkg-240to759kBtuh-12p5eer | DEER2017 | D17 v2 |  | Any | RSD | 2007 | CZ01 | cDXGF | Cap-Tons | 15.4 | 11200 | None | 98.6 | 0.123 | 0 | 98.6 | 0.123 | 0 | 98.6 | 0.123 | 0 | 98.6 | 0.123 | 0 | DEER:HVAC_Split-Package_AC | Annual | 1719 | 98.6 | 0.123 | 0 | 98.6 | 0.123 | 0 | NE-HVAC-airAC-SpltPkg-240to759kBtuh-12p5eer_MZDEER2017AnyRSD2007CZ01cPVVG | #N/A | NE-HVAC-airAC-SpltPkg-240to759kBtuh-12p5eer_SZDEER2017AnyRSD2007CZ01cDXGF | 99089 |  | #N/A | #N/A | #N/A | 98.6 | 0.123 | 0 | #N/A | #N/A | #N/A | 98.6 | 0.123 | 0 | #N/A | #N/A | 15.4 | 11200
NE-HVAC-airAC-SpltPkg-240to759kBtuh-12p5eer | DEER2017 | D17 v2 |  | Any | RSD | 2007 | CZ02 | cDXGF | Cap-Tons | 40.3 | 11200 | None | 159 | 0.233 | 0 | 159 | 0.233 | 0 | 159 | 0.233 | 0 | 159 | 0.233 | 0 | DEER:HVAC_Split-Package_AC | Annual | 1719 | 159 | 0.233 | 0 | 159 | 0.233 | 0 | NE-HVAC-airAC-SpltPkg-240to759kBtuh-12p5eer_MZDEER2017AnyRSD2007CZ02cPVVG | #N/A | NE-HVAC-airAC-SpltPkg-240to759kBtuh-12p5eer_SZDEER2017AnyRSD2007CZ02cDXGF | 99090 |  | #N/A | #N/A | #N/A | 159 | 0.233 | 0 | #N/A | #N/A | #N/A | 159 | 0.233 | 0 | #N/A | #N/A | 40.3 | 11200
NE-HVAC-airAC-SpltPkg-240to759kBtuh-12p5eer | DEER2017 | D17 v2 |  | Any | RSD | 2007 | CZ03 | cDXGF | Cap-Tons | 33 | 11200 | None | 88.1 | 0.152 | 0 | 88.1 | 0.152 | 0 | 88.1 | 0.152 | 0 | 88.1 | 0.152 | 0 | DEER:HVAC_Split-Package_AC | Annual | 1719 | 88.1 | 0.152 | 0 | 88.1 | 0.152 | 0 | NE-HVAC-airAC-SpltPkg-240to759kBtuh-12p5eer_MZDEER2017AnyRSD2007CZ03cPVVG | #N/A | NE-HVAC-airAC-SpltPkg-240to759kBtuh-12p5eer_SZDEER2017AnyRSD2007CZ03cDXGF | 99091 |  | #N/A | #N/A | #N/A | 88.1 | 0.152 | 0 | #N/A | #N/A | #N/A | 88.1 | 0.152 | 0 | #N/A | #N/A | 33 | 11200
NE-HVAC-airAC-SpltPkg-240to759kBtuh-12p5eer | DEER2017 | D17 v2 |  | Any | RSD | 2007 | CZ04 | cDXGF | Cap-Tons | 44.5 | 11200 | None | 159 | 0.206 | 0 | 159 | 0.206 | 0 | 159 | 0.206 | 0 | 159 | 0.206 | 0 | DEER:HVAC_Split-Package_AC | Annual | 1719 | 159 | 0.206 | 0 | 159 | 0.206 | 0 | NE-HVAC-airAC-SpltPkg-240to759kBtuh-12p5eer_MZDEER2017AnyRSD2007CZ04cPVVG | #N/A | NE-HVAC-airAC-SpltPkg-240to759kBtuh-12p5eer_SZDEER2017AnyRSD2007CZ04cDXGF | 99092 |  | #N/A | #N/A | #N/A | 159 | 0.206 | 0 | #N/A | #N/A | #N/A | 159 | 0.206 | 0 | #N/A | #N/A | 44.5 | 11200
NE-HVAC-airAC-SpltPkg-240to759kBtuh-12p5eer | DEER2017 | D17 v2 |  | Any | RSD | 2007 | CZ05 | cDXGF | Cap-Tons | 32.2 | 11200 | None | 86.7 | 0.101 | 0 | 86.7 | 0.101 | 0 | 86.7 | 0.101 | 0 | 86.7 | 0.101 | 0 | DEER:HVAC_Split-Package_AC | Annual | 1719 | 86.7 | 0.101 | 0 | 86.7 | 0.101 | 0 | NE-HVAC-airAC-SpltPkg-240to759kBtuh-12p5eer_MZDEER2017AnyRSD2007CZ05cPVVG | #N/A | NE-HVAC-airAC-SpltPkg-240to759kBtuh-12p5eer_SZDEER2017AnyRSD2007CZ05cDXGF | 99093 |  | #N/A | #N/A | #N/A | 86.7 | 0.101 | 0 | #N/A | #N/A | #N/A | 86.7 | 0.101 | 0 | #N/A | #N/A | 32.2 | 11200
NE-HVAC-airAC-SpltPkg-240to759kBtuh-12p5eer | DEER2017 | D17 v2 |  | Any | RSD | 2007 | CZ06 | cDXGF | Cap-Tons | 37 | 11200 | None | 198 | 0.186 | 0 | 198 | 0.186 | 0 | 198 | 0.186 | 0 | 198 | 0.186 | 0 | DEER:HVAC_Split-Package_AC | Annual | 1719 | 198 | 0.186 | 0 | 198 | 0.186 | 0 | NE-HVAC-airAC-SpltPkg-240to759kBtuh-12p5eer_MZDEER2017AnyRSD2007CZ06cPVVG | #N/A | NE-HVAC-airAC-SpltPkg-240to759kBtuh-12p5eer_SZDEER2017AnyRSD2007CZ06cDXGF | 99094 |  | #N/A | #N/A | #N/A | 198 | 0.186 | 0 | #N/A | #N/A | #N/A | 198 | 0.186 | 0 | #N/A | #N/A | 37 | 11200
NE-HVAC-airAC-SpltPkg-240to759kBtuh-12p5eer | DEER2017 | D17 v2 |  | Any | RSD | 2007 | CZ07 | cDXGF | Cap-Tons | 33.9 | 11200 | None | 189 | 0.171 | 0 | 189 | 0.171 | 0 | 189 | 0.171 | 0 | 189 | 0.171 | 0 | DEER:HVAC_Split-Package_AC | Annual | 1719 | 189 | 0.171 | 0 | 189 | 0.171 | 0 | NE-HVAC-airAC-SpltPkg-240to759kBtuh-12p5eer_MZDEER2017AnyRSD2007CZ07cPVVG | #N/A | NE-HVAC-airAC-SpltPkg-240to759kBtuh-12p5eer_SZDEER2017AnyRSD2007CZ07cDXGF | 99095 |  | #N/A | #N/A | #N/A | 189 | 0.171 | 0 | #N/A | #N/A | #N/A | 189 | 0.171 | 0 | #N/A | #N/A | 33.9 | 11200
NE-HVAC-airAC-SpltPkg-240to759kBtuh-12p5eer | DEER2017 | D17 v2 |  | Any | RSD | 2007 | CZ08 | cDXGF | Cap-Tons | 40.2 | 11200 | None | 242 | 0.209 | 0 | 242 | 0.209 | 0 | 242 | 0.209 | 0 | 242 | 0.209 | 0 | DEER:HVAC_Split-Package_AC | Annual | 1719 | 242 | 0.209 | 0 | 242 | 0.209 | 0 | NE-HVAC-airAC-SpltPkg-240to759kBtuh-12p5eer_MZDEER2017AnyRSD2007CZ08cPVVG | #N/A | NE-HVAC-airAC-SpltPkg-240to759kBtuh-12p5eer_SZDEER2017AnyRSD2007CZ08cDXGF | 99096 |  | #N/A | #N/A | #N/A | 242 | 0.209 | 0 | #N/A | #N/A | #N/A | 242 | 0.209 | 0 | #N/A | #N/A | 40.2 | 11200
NE-HVAC-airAC-SpltPkg-240to759kBtuh-12p5eer | DEER2017 | D17 v2 |  | Any | RSD | 2007 | CZ09 | cDXGF | Cap-Tons | 53.7 | 11200 | None | 212 | 0.261 | 0 | 212 | 0.261 | 0 | 212 | 0.261 | 0 | 212 | 0.261 | 0 | DEER:HVAC_Split-Package_AC | Annual | 1719 | 212 | 0.261 | 0 | 212 | 0.261 | 0 | NE-HVAC-airAC-SpltPkg-240to759kBtuh-12p5eer_MZDEER2017AnyRSD2007CZ09cPVVG | #N/A | NE-HVAC-airAC-SpltPkg-240to759kBtuh-12p5eer_SZDEER2017AnyRSD2007CZ09cDXGF | 99097 |  | #N/A | #N/A | #N/A | 212 | 0.261 | 0 | #N/A | #N/A | #N/A | 212 | 0.261 | 0 | #N/A | #N/A | 53.7 | 11200
NE-HVAC-airAC-SpltPkg-240to759kBtuh-12p5eer | DEER2017 | D17 v2 |  | Any | RSD | 2007 | CZ10 | cDXGF | Cap-Tons | 46.9 | 11200 | None | 270 | 0.281 | 0 | 270 | 0.281 | 0 | 270 | 0.281 | 0 | 270 | 0.281 | 0 | DEER:HVAC_Split-Package_AC | Annual | 1719 | 270 | 0.281 | 0 | 270 | 0.281 | 0 | NE-HVAC-airAC-SpltPkg-240to759kBtuh-12p5eer_MZDEER2017AnyRSD2007CZ10cPVVG | #N/A | NE-HVAC-airAC-SpltPkg-240to759kBtuh-12p5eer_SZDEER2017AnyRSD2007CZ10cDXGF | 99098 |  | #N/A | #N/A | #N/A | 270 | 0.281 | 0 | #N/A | #N/A | #N/A | 270 | 0.281 | 0 | #N/A | #N/A | 46.9 | 11200
NE-HVAC-airAC-SpltPkg-240to759kBtuh-12p5eer | DEER2017 | D17 v2 |  | Any | RSD | 2007 | CZ11 | cDXGF | Cap-Tons | 54.8 | 11200 | None | 268 | 0.239 | 0 | 268 | 0.239 | 0 | 268 | 0.239 | 0 | 268 | 0.239 | 0 | DEER:HVAC_Split-Package_AC | Annual | 1719 | 268 | 0.239 | 0 | 268 | 0.239 | 0 | NE-HVAC-airAC-SpltPkg-240to759kBtuh-12p5eer_MZDEER2017AnyRSD2007CZ11cPVVG | #N/A | NE-HVAC-airAC-SpltPkg-240to759kBtuh-12p5eer_SZDEER2017AnyRSD2007CZ11cDXGF | 99099 |  | #N/A | #N/A | #N/A | 268 | 0.239 | 0 | #N/A | #N/A | #N/A | 268 | 0.239 | 0 | #N/A | #N/A | 54.8 | 11200
NE-HVAC-airAC-SpltPkg-240to759kBtuh-12p5eer | DEER2017 | D17 v2 |  | Any | RSD | 2007 | CZ12 | cDXGF | Cap-Tons | 43.2 | 11200 | None | 246 | 0.243 | 0 | 246 | 0.243 | 0 | 246 | 0.243 | 0 | 246 | 0.243 | 0 | DEER:HVAC_Split-Package_AC | Annual | 1719 | 246 | 0.243 | 0 | 246 | 0.243 | 0 | NE-HVAC-airAC-SpltPkg-240to759kBtuh-12p5eer_MZDEER2017AnyRSD2007CZ12cPVVG | #N/A | NE-HVAC-airAC-SpltPkg-240to759kBtuh-12p5eer_SZDEER2017AnyRSD2007CZ12cDXGF | 99100 |  | #N/A | #N/A | #N/A | 246 | 0.243 | 0 | #N/A | #N/A | #N/A | 246 | 0.243 | 0 | #N/A | #N/A | 43.2 | 11200
NE-HVAC-airAC-SpltPkg-240to759kBtuh-12p5eer | DEER2017 | D17 v2 |  | Any | RSD | 2007 | CZ13 | cDXGF | Cap-Tons | 59.1 | 11200 | None | 261 | 0.226 | 0 | 261 | 0.226 | 0 | 261 | 0.226 | 0 | 261 | 0.226 | 0 | DEER:HVAC_Split-Package_AC | Annual | 1719 | 261 | 0.226 | 0 | 261 | 0.226 | 0 | NE-HVAC-airAC-SpltPkg-240to759kBtuh-12p5eer_MZDEER2017AnyRSD2007CZ13cPVVG | #N/A | NE-HVAC-airAC-SpltPkg-240to759kBtuh-12p5eer_SZDEER2017AnyRSD2007CZ13cDXGF | 99101 |  | #N/A | #N/A | #N/A | 261 | 0.226 | 0 | #N/A | #N/A | #N/A | 261 | 0.226 | 0 | #N/A | #N/A | 59.1 | 11200
NE-HVAC-airAC-SpltPkg-240to759kBtuh-12p5eer | DEER2017 | D17 v2 |  | Any | RSD | 2007 | CZ14 | cDXGF | Cap-Tons | 44.1 | 11200 | None | 319 | 0.273 | 0 | 319 | 0.273 | 0 | 319 | 0.273 | 0 | 319 | 0.273 | 0 | DEER:HVAC_Split-Package_AC | Annual | 1719 | 319 | 0.273 | 0 | 319 | 0.273 | 0 | NE-HVAC-airAC-SpltPkg-240to759kBtuh-12p5eer_MZDEER2017AnyRSD2007CZ14cPVVG | #N/A | NE-HVAC-airAC-SpltPkg-240to759kBtuh-12p5eer_SZDEER2017AnyRSD2007CZ14cDXGF | 99102 |  | #N/A | #N/A | #N/A | 319 | 0.273 | 0 | #N/A | #N/A | #N/A | 319 | 0.273 | 0 | #N/A | #N/A | 44.1 | 11200
NE-HVAC-airAC-SpltPkg-240to759kBtuh-12p5eer | DEER2017 | D17 v2 |  | Any | RSD | 2007 | CZ15 | cDXGF | Cap-Tons | 76.4 | 11200 | None | 414 | 0.234 | 0 | 414 | 0.234 | 0 | 414 | 0.234 | 0 | 414 | 0.234 | 0 | DEER:HVAC_Split-Package_AC | Annual | 1719 | 414 | 0.234 | 0 | 414 | 0.234 | 0 | NE-HVAC-airAC-SpltPkg-240to759kBtuh-12p5eer_MZDEER2017AnyRSD2007CZ15cPVVG | #N/A | NE-HVAC-airAC-SpltPkg-240to759kBtuh-12p5eer_SZDEER2017AnyRSD2007CZ15cDXGF | 99103 |  | #N/A | #N/A | #N/A | 414 | 0.234 | 0 | #N/A | #N/A | #N/A | 414 | 0.234 | 0 | #N/A | #N/A | 76.4 | 11200
NE-HVAC-airAC-SpltPkg-240to759kBtuh-12p5eer | DEER2017 | D17 v2 |  | Any | RSD | 2007 | CZ16 | cDXGF | Cap-Tons | 28.7 | 11200 | None | 137 | 0.167 | 0 | 137 | 0.167 | 0 | 137 | 0.167 | 0 | 137 | 0.167 | 0 | DEER:HVAC_Split-Package_AC | Annual | 1719 | 137 | 0.167 | 0 | 137 | 0.167 | 0 | NE-HVAC-airAC-SpltPkg-240to759kBtuh-12p5eer_MZDEER2017AnyRSD2007CZ16cPVVG | #N/A | NE-HVAC-airAC-SpltPkg-240to759kBtuh-12p5eer_SZDEER2017AnyRSD2007CZ16cDXGF | 99104 |  | #N/A | #N/A | #N/A | 137 | 0.167 | 0 | #N/A | #N/A | #N/A | 137 | 0.167 | 0 | #N/A | #N/A | 28.7 | 11200
NE-HVAC-airAC-SpltPkg-240to759kBtuh-12p5eer | DEER2017 | D17 v2 |  | Any | RSD | 2011 | CZ01 | cDXGF | Cap-Tons | 15.4 | 11200 | None | 317 | 0.124 | 58 | 99.9 | 0.124 | 0 | 317 | 0.124 | 58 | 99.9 | 0.124 | 0 | DEER:HVAC_Split-Package_AC | Annual | 1719 | 317 | 0.124 | 58 | 99.9 | 0.124 | 0 | NE-HVAC-airAC-SpltPkg-240to759kBtuh-12p5eer_MZDEER2017AnyRSD2011CZ01cPVVG | #N/A | NE-HVAC-airAC-SpltPkg-240to759kBtuh-12p5eer_SZDEER2017AnyRSD2011CZ01cDXGF | 120449 |  | #N/A | #N/A | #N/A | 317 | 0.124 | 58 | #N/A | #N/A | #N/A | 99.9 | 0.124 | 0 | #N/A | #N/A | 15.4 | 11200
NE-HVAC-airAC-SpltPkg-240to759kBtuh-12p5eer | DEER2017 | D17 v2 |  | Any | RSD | 2011 | CZ02 | cDXGF | Cap-Tons | 39.9 | 11200 | None | 608 | 0.384 | 13.6 | 160 | 0.228 | 0 | 608 | 0.384 | 13.6 | 160 | 0.228 | 0 | DEER:HVAC_Split-Package_AC | Annual | 1719 | 608 | 0.384 | 13.6 | 160 | 0.228 | 0 | NE-HVAC-airAC-SpltPkg-240to759kBtuh-12p5eer_MZDEER2017AnyRSD2011CZ02cPVVG | #N/A | NE-HVAC-airAC-SpltPkg-240to759kBtuh-12p5eer_SZDEER2017AnyRSD2011CZ02cDXGF | 120450 |  | #N/A | #N/A | #N/A | 608 | 0.384 | 13.6 | #N/A | #N/A | #N/A | 160 | 0.228 | 0 | #N/A | #N/A | 39.9 | 11200
NE-HVAC-airAC-SpltPkg-240to759kBtuh-12p5eer | DEER2017 | D17 v2 |  | Any | RSD | 2011 | CZ03 | cDXGF | Cap-Tons | 32.9 | 11200 | None | 466 | 0.302 | 45.7 | 88.2 | 0.149 | 0 | 466 | 0.302 | 45.7 | 88.2 | 0.149 | 0 | DEER:HVAC_Split-Package_AC | Annual | 1719 | 466 | 0.302 | 45.7 | 88.2 | 0.149 | 0 | NE-HVAC-airAC-SpltPkg-240to759kBtuh-12p5eer_MZDEER2017AnyRSD2011CZ03cPVVG | #N/A | NE-HVAC-airAC-SpltPkg-240to759kBtuh-12p5eer_SZDEER2017AnyRSD2011CZ03cDXGF | 120451 |  | #N/A | #N/A | #N/A | 466 | 0.302 | 45.7 | #N/A | #N/A | #N/A | 88.2 | 0.149 | 0 | #N/A | #N/A | 32.9 | 11200
NE-HVAC-airAC-SpltPkg-240to759kBtuh-12p5eer | DEER2017 | D17 v2 |  | Any | RSD | 2011 | CZ04 | cDXGF | Cap-Tons | 44.1 | 11200 | None | 624 | 0.343 | 1.17 | 160 | 0.204 | 0 | 624 | 0.343 | 1.17 | 160 | 0.204 | 0 | DEER:HVAC_Split-Package_AC | Annual | 1719 | 624 | 0.343 | 1.17 | 160 | 0.204 | 0 | NE-HVAC-airAC-SpltPkg-240to759kBtuh-12p5eer_MZDEER2017AnyRSD2011CZ04cPVVG | #N/A | NE-HVAC-airAC-SpltPkg-240to759kBtuh-12p5eer_SZDEER2017AnyRSD2011CZ04cDXGF | 120452 |  | #N/A | #N/A | #N/A | 624 | 0.343 | 1.17 | #N/A | #N/A | #N/A | 160 | 0.204 | 0 | #N/A | #N/A | 44.1 | 11200
NE-HVAC-airAC-SpltPkg-240to759kBtuh-12p5eer | DEER2017 | D17 v2 |  | Any | RSD | 2011 | CZ05 | cDXGF | Cap-Tons | 32.1 | 11200 | None | 467 | 0.235 | 48 | 87.1 | 0.101 | 0 | 467 | 0.235 | 48 | 87.1 | 0.101 | 0 | DEER:HVAC_Split-Package_AC | Annual | 1719 | 467 | 0.235 | 48 | 87.1 | 0.101 | 0 | NE-HVAC-airAC-SpltPkg-240to759kBtuh-12p5eer_MZDEER2017AnyRSD2011CZ05cPVVG | #N/A | NE-HVAC-airAC-SpltPkg-240to759kBtuh-12p5eer_SZDEER2017AnyRSD2011CZ05cDXGF | 120453 |  | #N/A | #N/A | #N/A | 467 | 0.235 | 48 | #N/A | #N/A | #N/A | 87.1 | 0.101 | 0 | #N/A | #N/A | 32.1 | 11200
NE-HVAC-airAC-SpltPkg-240to759kBtuh-12p5eer | DEER2017 | D17 v2 |  | Any | RSD | 2011 | CZ06 | cDXGF | Cap-Tons | 36.9 | 11200 | None | 592 | 0.29 | 14.6 | 198 | 0.186 | 0 | 592 | 0.29 | 14.6 | 198 | 0.186 | 0 | DEER:HVAC_Split-Package_AC | Annual | 1719 | 592 | 0.29 | 14.6 | 198 | 0.186 | 0 | NE-HVAC-airAC-SpltPkg-240to759kBtuh-12p5eer_MZDEER2017AnyRSD2011CZ06cPVVG | #N/A | NE-HVAC-airAC-SpltPkg-240to759kBtuh-12p5eer_SZDEER2017AnyRSD2011CZ06cDXGF | 120454 |  | #N/A | #N/A | #N/A | 592 | 0.29 | 14.6 | #N/A | #N/A | #N/A | 198 | 0.186 | 0 | #N/A | #N/A | 36.9 | 11200
NE-HVAC-airAC-SpltPkg-240to759kBtuh-12p5eer | DEER2017 | D17 v2 |  | Any | RSD | 2011 | CZ07 | cDXGF | Cap-Tons | 33.8 | 11200 | None | 520 | 0.258 | 18.6 | 189 | 0.169 | 0 | 520 | 0.258 | 18.6 | 189 | 0.169 | 0 | DEER:HVAC_Split-Package_AC | Annual | 1719 | 520 | 0.258 | 18.6 | 189 | 0.169 | 0 | NE-HVAC-airAC-SpltPkg-240to759kBtuh-12p5eer_MZDEER2017AnyRSD2011CZ07cPVVG | #N/A | NE-HVAC-airAC-SpltPkg-240to759kBtuh-12p5eer_SZDEER2017AnyRSD2011CZ07cDXGF | 120455 |  | #N/A | #N/A | #N/A | 520 | 0.258 | 18.6 | #N/A | #N/A | #N/A | 189 | 0.169 | 0 | #N/A | #N/A | 33.8 | 11200
NE-HVAC-airAC-SpltPkg-240to759kBtuh-12p5eer | DEER2017 | D17 v2 |  | Any | RSD | 2011 | CZ08 | cDXGF | Cap-Tons | 40.1 | 11200 | None | 685 | 0.303 | 6.51 | 241 | 0.206 | 0 | 685 | 0.303 | 6.51 | 241 | 0.206 | 0 | DEER:HVAC_Split-Package_AC | Annual | 1719 | 685 | 0.303 | 6.51 | 241 | 0.206 | 0 | NE-HVAC-airAC-SpltPkg-240to759kBtuh-12p5eer_MZDEER2017AnyRSD2011CZ08cPVVG | #N/A | NE-HVAC-airAC-SpltPkg-240to759kBtuh-12p5eer_SZDEER2017AnyRSD2011CZ08cDXGF | 120456 |  | #N/A | #N/A | #N/A | 685 | 0.303 | 6.51 | #N/A | #N/A | #N/A | 241 | 0.206 | 0 | #N/A | #N/A | 40.1 | 11200
NE-HVAC-airAC-SpltPkg-240to759kBtuh-12p5eer | DEER2017 | D17 v2 |  | Any | RSD | 2011 | CZ09 | cDXGF | Cap-Tons | 53.2 | 11200 | None | 684 | 0.345 | -3.16 | 211 | 0.259 | 0 | 684 | 0.345 | -3.16 | 211 | 0.259 | 0 | DEER:HVAC_Split-Package_AC | Annual | 1719 | 684 | 0.345 | -3.16 | 211 | 0.259 | 0 | NE-HVAC-airAC-SpltPkg-240to759kBtuh-12p5eer_MZDEER2017AnyRSD2011CZ09cPVVG | #N/A | NE-HVAC-airAC-SpltPkg-240to759kBtuh-12p5eer_SZDEER2017AnyRSD2011CZ09cDXGF | 120457 |  | #N/A | #N/A | #N/A | 684 | 0.345 | -3.16 | #N/A | #N/A | #N/A | 211 | 0.259 | 0 | #N/A | #N/A | 53.2 | 11200
NE-HVAC-airAC-SpltPkg-240to759kBtuh-12p5eer | DEER2017 | D17 v2 |  | Any | RSD | 2011 | CZ10 | cDXGF | Cap-Tons | 46.4 | 11200 | None | 753 | 0.336 | -1.16 | 271 | 0.28 | 0 | 753 | 0.336 | -1.16 | 271 | 0.28 | 0 | DEER:HVAC_Split-Package_AC | Annual | 1719 | 753 | 0.336 | -1.16 | 271 | 0.28 | 0 | NE-HVAC-airAC-SpltPkg-240to759kBtuh-12p5eer_MZDEER2017AnyRSD2011CZ10cPVVG | #N/A | NE-HVAC-airAC-SpltPkg-240to759kBtuh-12p5eer_SZDEER2017AnyRSD2011CZ10cDXGF | 120458 |  | #N/A | #N/A | #N/A | 753 | 0.336 | -1.16 | #N/A | #N/A | #N/A | 271 | 0.28 | 0 | #N/A | #N/A | 46.4 | 11200
NE-HVAC-airAC-SpltPkg-240to759kBtuh-12p5eer | DEER2017 | D17 v2 |  | Any | RSD | 2011 | CZ11 | cDXGF | Cap-Tons | 54.4 | 11200 | None | 729 | 0.352 | -6.73 | 266 | 0.238 | 0 | 729 | 0.352 | -6.73 | 266 | 0.238 | 0 | DEER:HVAC_Split-Package_AC | Annual | 1719 | 729 | 0.352 | -6.73 | 266 | 0.238 | 0 | NE-HVAC-airAC-SpltPkg-240to759kBtuh-12p5eer_MZDEER2017AnyRSD2011CZ11cPVVG | #N/A | NE-HVAC-airAC-SpltPkg-240to759kBtuh-12p5eer_SZDEER2017AnyRSD2011CZ11cDXGF | 120459 |  | #N/A | #N/A | #N/A | 729 | 0.352 | -6.73 | #N/A | #N/A | #N/A | 266 | 0.238 | 0 | #N/A | #N/A | 54.4 | 11200
NE-HVAC-airAC-SpltPkg-240to759kBtuh-12p5eer | DEER2017 | D17 v2 |  | Any | RSD | 2011 | CZ12 | cDXGF | Cap-Tons | 42.8 | 11200 | None | 736 | 0.332 | 3.22 | 246 | 0.241 | 0 | 736 | 0.332 | 3.22 | 246 | 0.241 | 0 | DEER:HVAC_Split-Package_AC | Annual | 1719 | 736 | 0.332 | 3.22 | 246 | 0.241 | 0 | NE-HVAC-airAC-SpltPkg-240to759kBtuh-12p5eer_MZDEER2017AnyRSD2011CZ12cPVVG | #N/A | NE-HVAC-airAC-SpltPkg-240to759kBtuh-12p5eer_SZDEER2017AnyRSD2011CZ12cDXGF | 120460 |  | #N/A | #N/A | #N/A | 736 | 0.332 | 3.22 | #N/A | #N/A | #N/A | 246 | 0.241 | 0 | #N/A | #N/A | 42.8 | 11200
NE-HVAC-airAC-SpltPkg-240to759kBtuh-12p5eer | DEER2017 | D17 v2 |  | Any | RSD | 2011 | CZ13 | cDXGF | Cap-Tons | 58.6 | 11200 | None | 711 | 0.319 | -6.68 | 260 | 0.225 | 0 | 711 | 0.319 | -6.68 | 260 | 0.225 | 0 | DEER:HVAC_Split-Package_AC | Annual | 1719 | 711 | 0.319 | -6.68 | 260 | 0.225 | 0 | NE-HVAC-airAC-SpltPkg-240to759kBtuh-12p5eer_MZDEER2017AnyRSD2011CZ13cPVVG | #N/A | NE-HVAC-airAC-SpltPkg-240to759kBtuh-12p5eer_SZDEER2017AnyRSD2011CZ13cDXGF | 120461 |  | #N/A | #N/A | #N/A | 711 | 0.319 | -6.68 | #N/A | #N/A | #N/A | 260 | 0.225 | 0 | #N/A | #N/A | 58.6 | 11200
NE-HVAC-airAC-SpltPkg-240to759kBtuh-12p5eer | DEER2017 | D17 v2 |  | Any | RSD | 2011 | CZ14 | cDXGF | Cap-Tons | 43.7 | 11200 | None | 815 | 0.316 | 0.585 | 318 | 0.271 | 0 | 815 | 0.316 | 0.585 | 318 | 0.271 | 0 | DEER:HVAC_Split-Package_AC | Annual | 1719 | 815 | 0.316 | 0.585 | 318 | 0.271 | 0 | NE-HVAC-airAC-SpltPkg-240to759kBtuh-12p5eer_MZDEER2017AnyRSD2011CZ14cPVVG | #N/A | NE-HVAC-airAC-SpltPkg-240to759kBtuh-12p5eer_SZDEER2017AnyRSD2011CZ14cDXGF | 120462 |  | #N/A | #N/A | #N/A | 815 | 0.316 | 0.585 | #N/A | #N/A | #N/A | 318 | 0.271 | 0 | #N/A | #N/A | 43.7 | 11200
NE-HVAC-airAC-SpltPkg-240to759kBtuh-12p5eer | DEER2017 | D17 v2 |  | Any | RSD | 2011 | CZ15 | cDXGF | Cap-Tons | 75.1 | 11200 | None | 899 | 0.371 | -1.23 | 412 | 0.228 | 0 | 899 | 0.371 | -1.23 | 412 | 0.228 | 0 | DEER:HVAC_Split-Package_AC | Annual | 1719 | 899 | 0.371 | -1.23 | 412 | 0.228 | 0 | NE-HVAC-airAC-SpltPkg-240to759kBtuh-12p5eer_MZDEER2017AnyRSD2011CZ15cPVVG | #N/A | NE-HVAC-airAC-SpltPkg-240to759kBtuh-12p5eer_SZDEER2017AnyRSD2011CZ15cDXGF | 120463 |  | #N/A | #N/A | #N/A | 899 | 0.371 | -1.23 | #N/A | #N/A | #N/A | 412 | 0.228 | 0 | #N/A | #N/A | 75.1 | 11200
NE-HVAC-airAC-SpltPkg-240to759kBtuh-12p5eer | DEER2017 | D17 v2 |  | Any | RSD | 2011 | CZ16 | cDXGF | Cap-Tons | 28.5 | 11200 | None | 520 | 0.307 | 71.3 | 139 | 0.163 | 0 | 520 | 0.307 | 71.3 | 139 | 0.163 | 0 | DEER:HVAC_Split-Package_AC | Annual | 1719 | 520 | 0.307 | 71.3 | 139 | 0.163 | 0 | NE-HVAC-airAC-SpltPkg-240to759kBtuh-12p5eer_MZDEER2017AnyRSD2011CZ16cPVVG | #N/A | NE-HVAC-airAC-SpltPkg-240to759kBtuh-12p5eer_SZDEER2017AnyRSD2011CZ16cDXGF | 120464 |  | #N/A | #N/A | #N/A | 520 | 0.307 | 71.3 | #N/A | #N/A | #N/A | 139 | 0.163 | 0 | #N/A | #N/A | 28.5 | 11200
NE-HVAC-airAC-SpltPkg-240to759kBtuh-12p5eer | DEER2017 | D17 v2 |  | Any | RSD | 2014 | CZ01 | cDXGF | Cap-Tons | 14.7 | 11200 | None | 83 | 0.113 | 0 | 83 | 0.113 | 0 | 83 | 0.113 | 0 | 83 | 0.113 | 0 | DEER:HVAC_Split-Package_AC | Annual | 1719 | 83 | 0.113 | 0 | 83 | 0.113 | 0 | NE-HVAC-airAC-SpltPkg-240to759kBtuh-12p5eer_MZDEER2017AnyRSD2014CZ01cPVVG | #N/A | NE-HVAC-airAC-SpltPkg-240to759kBtuh-12p5eer_SZDEER2017AnyRSD2014CZ01cDXGF | 141809 |  | #N/A | #N/A | #N/A | 83 | 0.113 | 0 | #N/A | #N/A | #N/A | 83 | 0.113 | 0 | #N/A | #N/A | 14.7 | 11200
NE-HVAC-airAC-SpltPkg-240to759kBtuh-12p5eer | DEER2017 | D17 v2 |  | Any | RSD | 2014 | CZ02 | cDXGF | Cap-Tons | 38.5 | 11200 | None | 151 | 0.218 | 0 | 151 | 0.218 | 0 | 151 | 0.218 | 0 | 151 | 0.218 | 0 | DEER:HVAC_Split-Package_AC | Annual | 1719 | 151 | 0.218 | 0 | 151 | 0.218 | 0 | NE-HVAC-airAC-SpltPkg-240to759kBtuh-12p5eer_MZDEER2017AnyRSD2014CZ02cPVVG | #N/A | NE-HVAC-airAC-SpltPkg-240to759kBtuh-12p5eer_SZDEER2017AnyRSD2014CZ02cDXGF | 141810 |  | #N/A | #N/A | #N/A | 151 | 0.218 | 0 | #N/A | #N/A | #N/A | 151 | 0.218 | 0 | #N/A | #N/A | 38.5 | 11200
NE-HVAC-airAC-SpltPkg-240to759kBtuh-12p5eer | DEER2017 | D17 v2 |  | Any | RSD | 2014 | CZ03 | cDXGF | Cap-Tons | 27.4 | 11200 | None | 99.7 | 0.153 | 0 | 99.7 | 0.153 | 0 | 99.7 | 0.153 | 0 | 99.7 | 0.153 | 0 | DEER:HVAC_Split-Package_AC | Annual | 1719 | 99.7 | 0.153 | 0 | 99.7 | 0.153 | 0 | NE-HVAC-airAC-SpltPkg-240to759kBtuh-12p5eer_MZDEER2017AnyRSD2014CZ03cPVVG | #N/A | NE-HVAC-airAC-SpltPkg-240to759kBtuh-12p5eer_SZDEER2017AnyRSD2014CZ03cDXGF | 141811 |  | #N/A | #N/A | #N/A | 99.7 | 0.153 | 0 | #N/A | #N/A | #N/A | 99.7 | 0.153 | 0 | #N/A | #N/A | 27.4 | 11200
NE-HVAC-airAC-SpltPkg-240to759kBtuh-12p5eer | DEER2017 | D17 v2 |  | Any | RSD | 2014 | CZ04 | cDXGF | Cap-Tons | 41.3 | 11200 | None | 153 | 0.186 | 0 | 153 | 0.186 | 0 | 153 | 0.186 | 0 | 153 | 0.186 | 0 | DEER:HVAC_Split-Package_AC | Annual | 1719 | 153 | 0.186 | 0 | 153 | 0.186 | 0 | NE-HVAC-airAC-SpltPkg-240to759kBtuh-12p5eer_MZDEER2017AnyRSD2014CZ04cPVVG | #N/A | NE-HVAC-airAC-SpltPkg-240to759kBtuh-12p5eer_SZDEER2017AnyRSD2014CZ04cDXGF | 141812 |  | #N/A | #N/A | #N/A | 153 | 0.186 | 0 | #N/A | #N/A | #N/A | 153 | 0.186 | 0 | #N/A | #N/A | 41.3 | 11200
NE-HVAC-airAC-SpltPkg-240to759kBtuh-12p5eer | DEER2017 | D17 v2 |  | Any | RSD | 2014 | CZ05 | cDXGF | Cap-Tons | 21 | 11200 | None | 146 | 0.135 | 0 | 146 | 0.135 | 0 | 146 | 0.135 | 0 | 146 | 0.135 | 0 | DEER:HVAC_Split-Package_AC | Annual | 1719 | 146 | 0.135 | 0 | 146 | 0.135 | 0 | NE-HVAC-airAC-SpltPkg-240to759kBtuh-12p5eer_MZDEER2017AnyRSD2014CZ05cPVVG | #N/A | NE-HVAC-airAC-SpltPkg-240to759kBtuh-12p5eer_SZDEER2017AnyRSD2014CZ05cDXGF | 141813 |  | #N/A | #N/A | #N/A | 146 | 0.135 | 0 | #N/A | #N/A | #N/A | 146 | 0.135 | 0 | #N/A | #N/A | 21 | 11200
NE-HVAC-airAC-SpltPkg-240to759kBtuh-12p5eer | DEER2017 | D17 v2 |  | Any | RSD | 2014 | CZ06 | cDXGF | Cap-Tons | 34 | 11200 | None | 192 | 0.178 | 0 | 192 | 0.178 | 0 | 192 | 0.178 | 0 | 192 | 0.178 | 0 | DEER:HVAC_Split-Package_AC | Annual | 1719 | 192 | 0.178 | 0 | 192 | 0.178 | 0 | NE-HVAC-airAC-SpltPkg-240to759kBtuh-12p5eer_MZDEER2017AnyRSD2014CZ06cPVVG | #N/A | NE-HVAC-airAC-SpltPkg-240to759kBtuh-12p5eer_SZDEER2017AnyRSD2014CZ06cDXGF | 141814 |  | #N/A | #N/A | #N/A | 192 | 0.178 | 0 | #N/A | #N/A | #N/A | 192 | 0.178 | 0 | #N/A | #N/A | 34 | 11200
NE-HVAC-airAC-SpltPkg-240to759kBtuh-12p5eer | DEER2017 | D17 v2 |  | Any | RSD | 2014 | CZ07 | cDXGF | Cap-Tons | 30.8 | 11200 | None | 188 | 0.162 | 0 | 188 | 0.162 | 0 | 188 | 0.162 | 0 | 188 | 0.162 | 0 | DEER:HVAC_Split-Package_AC | Annual | 1719 | 188 | 0.162 | 0 | 188 | 0.162 | 0 | NE-HVAC-airAC-SpltPkg-240to759kBtuh-12p5eer_MZDEER2017AnyRSD2014CZ07cPVVG | #N/A | NE-HVAC-airAC-SpltPkg-240to759kBtuh-12p5eer_SZDEER2017AnyRSD2014CZ07cDXGF | 141815 |  | #N/A | #N/A | #N/A | 188 | 0.162 | 0 | #N/A | #N/A | #N/A | 188 | 0.162 | 0 | #N/A | #N/A | 30.8 | 11200
NE-HVAC-airAC-SpltPkg-240to759kBtuh-12p5eer | DEER2017 | D17 v2 |  | Any | RSD | 2014 | CZ08 | cDXGF | Cap-Tons | 34.2 | 11200 | None | 259 | 0.209 | 0 | 259 | 0.209 | 0 | 259 | 0.209 | 0 | 259 | 0.209 | 0 | DEER:HVAC_Split-Package_AC | Annual | 1719 | 259 | 0.209 | 0 | 259 | 0.209 | 0 | NE-HVAC-airAC-SpltPkg-240to759kBtuh-12p5eer_MZDEER2017AnyRSD2014CZ08cPVVG | #N/A | NE-HVAC-airAC-SpltPkg-240to759kBtuh-12p5eer_SZDEER2017AnyRSD2014CZ08cDXGF | 141816 |  | #N/A | #N/A | #N/A | 259 | 0.209 | 0 | #N/A | #N/A | #N/A | 259 | 0.209 | 0 | #N/A | #N/A | 34.2 | 11200
NE-HVAC-airAC-SpltPkg-240to759kBtuh-12p5eer | DEER2017 | D17 v2 |  | Any | RSD | 2014 | CZ09 | cDXGF | Cap-Tons | 49.9 | 11200 | None | 205 | 0.256 | 0 | 205 | 0.256 | 0 | 205 | 0.256 | 0 | 205 | 0.256 | 0 | DEER:HVAC_Split-Package_AC | Annual | 1719 | 205 | 0.256 | 0 | 205 | 0.256 | 0 | NE-HVAC-airAC-SpltPkg-240to759kBtuh-12p5eer_MZDEER2017AnyRSD2014CZ09cPVVG | #N/A | NE-HVAC-airAC-SpltPkg-240to759kBtuh-12p5eer_SZDEER2017AnyRSD2014CZ09cDXGF | 141817 |  | #N/A | #N/A | #N/A | 205 | 0.256 | 0 | #N/A | #N/A | #N/A | 205 | 0.256 | 0 | #N/A | #N/A | 49.9 | 11200
NE-HVAC-airAC-SpltPkg-240to759kBtuh-12p5eer | DEER2017 | D17 v2 |  | Any | RSD | 2014 | CZ10 | cDXGF | Cap-Tons | 44.6 | 11200 | None | 261 | 0.277 | 0 | 261 | 0.277 | 0 | 261 | 0.277 | 0 | 261 | 0.277 | 0 | DEER:HVAC_Split-Package_AC | Annual | 1719 | 261 | 0.277 | 0 | 261 | 0.277 | 0 | NE-HVAC-airAC-SpltPkg-240to759kBtuh-12p5eer_MZDEER2017AnyRSD2014CZ10cPVVG | #N/A | NE-HVAC-airAC-SpltPkg-240to759kBtuh-12p5eer_SZDEER2017AnyRSD2014CZ10cDXGF | 141818 |  | #N/A | #N/A | #N/A | 261 | 0.277 | 0 | #N/A | #N/A | #N/A | 261 | 0.277 | 0 | #N/A | #N/A | 44.6 | 11200
NE-HVAC-airAC-SpltPkg-240to759kBtuh-12p5eer | DEER2017 | D17 v2 |  | Any | RSD | 2014 | CZ11 | cDXGF | Cap-Tons | 52.6 | 11200 | None | 261 | 0.236 | 0 | 261 | 0.236 | 0 | 261 | 0.236 | 0 | 261 | 0.236 | 0 | DEER:HVAC_Split-Package_AC | Annual | 1719 | 261 | 0.236 | 0 | 261 | 0.236 | 0 | NE-HVAC-airAC-SpltPkg-240to759kBtuh-12p5eer_MZDEER2017AnyRSD2014CZ11cPVVG | #N/A | NE-HVAC-airAC-SpltPkg-240to759kBtuh-12p5eer_SZDEER2017AnyRSD2014CZ11cDXGF | 141819 |  | #N/A | #N/A | #N/A | 261 | 0.236 | 0 | #N/A | #N/A | #N/A | 261 | 0.236 | 0 | #N/A | #N/A | 52.6 | 11200
NE-HVAC-airAC-SpltPkg-240to759kBtuh-12p5eer | DEER2017 | D17 v2 |  | Any | RSD | 2014 | CZ12 | cDXGF | Cap-Tons | 41.3 | 11200 | None | 234 | 0.231 | 0 | 234 | 0.231 | 0 | 234 | 0.231 | 0 | 234 | 0.231 | 0 | DEER:HVAC_Split-Package_AC | Annual | 1719 | 234 | 0.231 | 0 | 234 | 0.231 | 0 | NE-HVAC-airAC-SpltPkg-240to759kBtuh-12p5eer_MZDEER2017AnyRSD2014CZ12cPVVG | #N/A | NE-HVAC-airAC-SpltPkg-240to759kBtuh-12p5eer_SZDEER2017AnyRSD2014CZ12cDXGF | 141820 |  | #N/A | #N/A | #N/A | 234 | 0.231 | 0 | #N/A | #N/A | #N/A | 234 | 0.231 | 0 | #N/A | #N/A | 41.3 | 11200
NE-HVAC-airAC-SpltPkg-240to759kBtuh-12p5eer | DEER2017 | D17 v2 |  | Any | RSD | 2014 | CZ13 | cDXGF | Cap-Tons | 56.7 | 11200 | None | 255 | 0.223 | 0 | 255 | 0.223 | 0 | 255 | 0.223 | 0 | 255 | 0.223 | 0 | DEER:HVAC_Split-Package_AC | Annual | 1719 | 255 | 0.223 | 0 | 255 | 0.223 | 0 | NE-HVAC-airAC-SpltPkg-240to759kBtuh-12p5eer_MZDEER2017AnyRSD2014CZ13cPVVG | #N/A | NE-HVAC-airAC-SpltPkg-240to759kBtuh-12p5eer_SZDEER2017AnyRSD2014CZ13cDXGF | 141821 |  | #N/A | #N/A | #N/A | 255 | 0.223 | 0 | #N/A | #N/A | #N/A | 255 | 0.223 | 0 | #N/A | #N/A | 56.7 | 11200
NE-HVAC-airAC-SpltPkg-240to759kBtuh-12p5eer | DEER2017 | D17 v2 |  | Any | RSD | 2014 | CZ14 | cDXGF | Cap-Tons | 42.2 | 11200 | None | 308 | 0.268 | 0 | 308 | 0.268 | 0 | 308 | 0.268 | 0 | 308 | 0.268 | 0 | DEER:HVAC_Split-Package_AC | Annual | 1719 | 308 | 0.268 | 0 | 308 | 0.268 | 0 | NE-HVAC-airAC-SpltPkg-240to759kBtuh-12p5eer_MZDEER2017AnyRSD2014CZ14cPVVG | #N/A | NE-HVAC-airAC-SpltPkg-240to759kBtuh-12p5eer_SZDEER2017AnyRSD2014CZ14cDXGF | 141822 |  | #N/A | #N/A | #N/A | 308 | 0.268 | 0 | #N/A | #N/A | #N/A | 308 | 0.268 | 0 | #N/A | #N/A | 42.2 | 11200
NE-HVAC-airAC-SpltPkg-240to759kBtuh-12p5eer | DEER2017 | D17 v2 |  | Any | RSD | 2014 | CZ15 | cDXGF | Cap-Tons | 60.1 | 11200 | None | 481 | 0.265 | 0 | 481 | 0.265 | 0 | 481 | 0.265 | 0 | 481 | 0.265 | 0 | DEER:HVAC_Split-Package_AC | Annual | 1719 | 481 | 0.265 | 0 | 481 | 0.265 | 0 | NE-HVAC-airAC-SpltPkg-240to759kBtuh-12p5eer_MZDEER2017AnyRSD2014CZ15cPVVG | #N/A | NE-HVAC-airAC-SpltPkg-240to759kBtuh-12p5eer_SZDEER2017AnyRSD2014CZ15cDXGF | 141823 |  | #N/A | #N/A | #N/A | 481 | 0.265 | 0 | #N/A | #N/A | #N/A | 481 | 0.265 | 0 | #N/A | #N/A | 60.1 | 11200
NE-HVAC-airAC-SpltPkg-240to759kBtuh-12p5eer | DEER2017 | D17 v2 |  | Any | RSD | 2014 | CZ16 | cDXGF | Cap-Tons | 27.2 | 11200 | None | 127 | 0.151 | 0 | 127 | 0.151 | 0 | 127 | 0.151 | 0 | 127 | 0.151 | 0 | DEER:HVAC_Split-Package_AC | Annual | 1719 | 127 | 0.151 | 0 | 127 | 0.151 | 0 | NE-HVAC-airAC-SpltPkg-240to759kBtuh-12p5eer_MZDEER2017AnyRSD2014CZ16cPVVG | #N/A | NE-HVAC-airAC-SpltPkg-240to759kBtuh-12p5eer_SZDEER2017AnyRSD2014CZ16cDXGF | 141824 |  | #N/A | #N/A | #N/A | 127 | 0.151 | 0 | #N/A | #N/A | #N/A | 127 | 0.151 | 0 | #N/A | #N/A | 27.2 | 11200
NE-HVAC-airAC-SpltPkg-240to759kBtuh-12p5eer | DEER2017 | D17 v2 |  | Any | RSD | New | CZ01 | cDXGF | Cap-Tons | 14.7 | 11200 | None | 83 | 0.113 | 0 | 83 | 0.113 | 0 | 83 | 0.113 | 0 | 83 | 0.113 | 0 | DEER:HVAC_Split-Package_AC | Annual | 1719 | 83 | 0.113 | 0 | 83 | 0.113 | 0 | NE-HVAC-airAC-SpltPkg-240to759kBtuh-12p5eer_MZDEER2017AnyRSDNewCZ01cPVVG | #N/A | NE-HVAC-airAC-SpltPkg-240to759kBtuh-12p5eer_SZDEER2017AnyRSDNewCZ01cDXGF | 166657 |  | #N/A | #N/A | #N/A | 83 | 0.113 | 0 | #N/A | #N/A | #N/A | 83 | 0.113 | 0 | #N/A | #N/A | 14.7 | 11200
NE-HVAC-airAC-SpltPkg-240to759kBtuh-12p5eer | DEER2017 | D17 v2 |  | Any | RSD | New | CZ02 | cDXGF | Cap-Tons | 38.5 | 11200 | None | 151 | 0.218 | 0 | 151 | 0.218 | 0 | 151 | 0.218 | 0 | 151 | 0.218 | 0 | DEER:HVAC_Split-Package_AC | Annual | 1719 | 151 | 0.218 | 0 | 151 | 0.218 | 0 | NE-HVAC-airAC-SpltPkg-240to759kBtuh-12p5eer_MZDEER2017AnyRSDNewCZ02cPVVG | #N/A | NE-HVAC-airAC-SpltPkg-240to759kBtuh-12p5eer_SZDEER2017AnyRSDNewCZ02cDXGF | 166658 |  | #N/A | #N/A | #N/A | 151 | 0.218 | 0 | #N/A | #N/A | #N/A | 151 | 0.218 | 0 | #N/A | #N/A | 38.5 | 11200
NE-HVAC-airAC-SpltPkg-240to759kBtuh-12p5eer | DEER2017 | D17 v2 |  | Any | RSD | New | CZ03 | cDXGF | Cap-Tons | 27.4 | 11200 | None | 99.7 | 0.153 | 0 | 99.7 | 0.153 | 0 | 99.7 | 0.153 | 0 | 99.7 | 0.153 | 0 | DEER:HVAC_Split-Package_AC | Annual | 1719 | 99.7 | 0.153 | 0 | 99.7 | 0.153 | 0 | NE-HVAC-airAC-SpltPkg-240to759kBtuh-12p5eer_MZDEER2017AnyRSDNewCZ03cPVVG | #N/A | NE-HVAC-airAC-SpltPkg-240to759kBtuh-12p5eer_SZDEER2017AnyRSDNewCZ03cDXGF | 166659 |  | #N/A | #N/A | #N/A | 99.7 | 0.153 | 0 | #N/A | #N/A | #N/A | 99.7 | 0.153 | 0 | #N/A | #N/A | 27.4 | 11200
NE-HVAC-airAC-SpltPkg-240to759kBtuh-12p5eer | DEER2017 | D17 v2 |  | Any | RSD | New | CZ04 | cDXGF | Cap-Tons | 41.3 | 11200 | None | 153 | 0.186 | 0 | 153 | 0.186 | 0 | 153 | 0.186 | 0 | 153 | 0.186 | 0 | DEER:HVAC_Split-Package_AC | Annual | 1719 | 153 | 0.186 | 0 | 153 | 0.186 | 0 | NE-HVAC-airAC-SpltPkg-240to759kBtuh-12p5eer_MZDEER2017AnyRSDNewCZ04cPVVG | #N/A | NE-HVAC-airAC-SpltPkg-240to759kBtuh-12p5eer_SZDEER2017AnyRSDNewCZ04cDXGF | 166660 |  | #N/A | #N/A | #N/A | 153 | 0.186 | 0 | #N/A | #N/A | #N/A | 153 | 0.186 | 0 | #N/A | #N/A | 41.3 | 11200
NE-HVAC-airAC-SpltPkg-240to759kBtuh-12p5eer | DEER2017 | D17 v2 |  | Any | RSD | New | CZ05 | cDXGF | Cap-Tons | 21 | 11200 | None | 146 | 0.135 | 0 | 146 | 0.135 | 0 | 146 | 0.135 | 0 | 146 | 0.135 | 0 | DEER:HVAC_Split-Package_AC | Annual | 1719 | 146 | 0.135 | 0 | 146 | 0.135 | 0 | NE-HVAC-airAC-SpltPkg-240to759kBtuh-12p5eer_MZDEER2017AnyRSDNewCZ05cPVVG | #N/A | NE-HVAC-airAC-SpltPkg-240to759kBtuh-12p5eer_SZDEER2017AnyRSDNewCZ05cDXGF | 166661 |  | #N/A | #N/A | #N/A | 146 | 0.135 | 0 | #N/A | #N/A | #N/A | 146 | 0.135 | 0 | #N/A | #N/A | 21 | 11200
NE-HVAC-airAC-SpltPkg-240to759kBtuh-12p5eer | DEER2017 | D17 v2 |  | Any | RSD | New | CZ06 | cDXGF | Cap-Tons | 34 | 11200 | None | 192 | 0.178 | 0 | 192 | 0.178 | 0 | 192 | 0.178 | 0 | 192 | 0.178 | 0 | DEER:HVAC_Split-Package_AC | Annual | 1719 | 192 | 0.178 | 0 | 192 | 0.178 | 0 | NE-HVAC-airAC-SpltPkg-240to759kBtuh-12p5eer_MZDEER2017AnyRSDNewCZ06cPVVG | #N/A | NE-HVAC-airAC-SpltPkg-240to759kBtuh-12p5eer_SZDEER2017AnyRSDNewCZ06cDXGF | 166662 |  | #N/A | #N/A | #N/A | 192 | 0.178 | 0 | #N/A | #N/A | #N/A | 192 | 0.178 | 0 | #N/A | #N/A | 34 | 11200
NE-HVAC-airAC-SpltPkg-240to759kBtuh-12p5eer | DEER2017 | D17 v2 |  | Any | RSD | New | CZ07 | cDXGF | Cap-Tons | 30.8 | 11200 | None | 188 | 0.162 | 0 | 188 | 0.162 | 0 | 188 | 0.162 | 0 | 188 | 0.162 | 0 | DEER:HVAC_Split-Package_AC | Annual | 1719 | 188 | 0.162 | 0 | 188 | 0.162 | 0 | NE-HVAC-airAC-SpltPkg-240to759kBtuh-12p5eer_MZDEER2017AnyRSDNewCZ07cPVVG | #N/A | NE-HVAC-airAC-SpltPkg-240to759kBtuh-12p5eer_SZDEER2017AnyRSDNewCZ07cDXGF | 166663 |  | #N/A | #N/A | #N/A | 188 | 0.162 | 0 | #N/A | #N/A | #N/A | 188 | 0.162 | 0 | #N/A | #N/A | 30.8 | 11200
NE-HVAC-airAC-SpltPkg-240to759kBtuh-12p5eer | DEER2017 | D17 v2 |  | Any | RSD | New | CZ08 | cDXGF | Cap-Tons | 34.2 | 11200 | None | 259 | 0.209 | 0 | 259 | 0.209 | 0 | 259 | 0.209 | 0 | 259 | 0.209 | 0 | DEER:HVAC_Split-Package_AC | Annual | 1719 | 259 | 0.209 | 0 | 259 | 0.209 | 0 | NE-HVAC-airAC-SpltPkg-240to759kBtuh-12p5eer_MZDEER2017AnyRSDNewCZ08cPVVG | #N/A | NE-HVAC-airAC-SpltPkg-240to759kBtuh-12p5eer_SZDEER2017AnyRSDNewCZ08cDXGF | 166664 |  | #N/A | #N/A | #N/A | 259 | 0.209 | 0 | #N/A | #N/A | #N/A | 259 | 0.209 | 0 | #N/A | #N/A | 34.2 | 11200
NE-HVAC-airAC-SpltPkg-240to759kBtuh-12p5eer | DEER2017 | D17 v2 |  | Any | RSD | New | CZ09 | cDXGF | Cap-Tons | 49.9 | 11200 | None | 205 | 0.256 | 0 | 205 | 0.256 | 0 | 205 | 0.256 | 0 | 205 | 0.256 | 0 | DEER:HVAC_Split-Package_AC | Annual | 1719 | 205 | 0.256 | 0 | 205 | 0.256 | 0 | NE-HVAC-airAC-SpltPkg-240to759kBtuh-12p5eer_MZDEER2017AnyRSDNewCZ09cPVVG | #N/A | NE-HVAC-airAC-SpltPkg-240to759kBtuh-12p5eer_SZDEER2017AnyRSDNewCZ09cDXGF | 166665 |  | #N/A | #N/A | #N/A | 205 | 0.256 | 0 | #N/A | #N/A | #N/A | 205 | 0.256 | 0 | #N/A | #N/A | 49.9 | 11200
NE-HVAC-airAC-SpltPkg-240to759kBtuh-12p5eer | DEER2017 | D17 v2 |  | Any | RSD | New | CZ10 | cDXGF | Cap-Tons | 44.6 | 11200 | None | 261 | 0.277 | 0 | 261 | 0.277 | 0 | 261 | 0.277 | 0 | 261 | 0.277 | 0 | DEER:HVAC_Split-Package_AC | Annual | 1719 | 261 | 0.277 | 0 | 261 | 0.277 | 0 | NE-HVAC-airAC-SpltPkg-240to759kBtuh-12p5eer_MZDEER2017AnyRSDNewCZ10cPVVG | #N/A | NE-HVAC-airAC-SpltPkg-240to759kBtuh-12p5eer_SZDEER2017AnyRSDNewCZ10cDXGF | 166666 |  | #N/A | #N/A | #N/A | 261 | 0.277 | 0 | #N/A | #N/A | #N/A | 261 | 0.277 | 0 | #N/A | #N/A | 44.6 | 11200
NE-HVAC-airAC-SpltPkg-240to759kBtuh-12p5eer | DEER2017 | D17 v2 |  | Any | RSD | New | CZ11 | cDXGF | Cap-Tons | 52.6 | 11200 | None | 261 | 0.236 | 0 | 261 | 0.236 | 0 | 261 | 0.236 | 0 | 261 | 0.236 | 0 | DEER:HVAC_Split-Package_AC | Annual | 1719 | 261 | 0.236 | 0 | 261 | 0.236 | 0 | NE-HVAC-airAC-SpltPkg-240to759kBtuh-12p5eer_MZDEER2017AnyRSDNewCZ11cPVVG | #N/A | NE-HVAC-airAC-SpltPkg-240to759kBtuh-12p5eer_SZDEER2017AnyRSDNewCZ11cDXGF | 166667 |  | #N/A | #N/A | #N/A | 261 | 0.236 | 0 | #N/A | #N/A | #N/A | 261 | 0.236 | 0 | #N/A | #N/A | 52.6 | 11200
NE-HVAC-airAC-SpltPkg-240to759kBtuh-12p5eer | DEER2017 | D17 v2 |  | Any | RSD | New | CZ12 | cDXGF | Cap-Tons | 41.3 | 11200 | None | 234 | 0.231 | 0 | 234 | 0.231 | 0 | 234 | 0.231 | 0 | 234 | 0.231 | 0 | DEER:HVAC_Split-Package_AC | Annual | 1719 | 234 | 0.231 | 0 | 234 | 0.231 | 0 | NE-HVAC-airAC-SpltPkg-240to759kBtuh-12p5eer_MZDEER2017AnyRSDNewCZ12cPVVG | #N/A | NE-HVAC-airAC-SpltPkg-240to759kBtuh-12p5eer_SZDEER2017AnyRSDNewCZ12cDXGF | 166668 |  | #N/A | #N/A | #N/A | 234 | 0.231 | 0 | #N/A | #N/A | #N/A | 234 | 0.231 | 0 | #N/A | #N/A | 41.3 | 11200
NE-HVAC-airAC-SpltPkg-240to759kBtuh-12p5eer | DEER2017 | D17 v2 |  | Any | RSD | New | CZ13 | cDXGF | Cap-Tons | 56.7 | 11200 | None | 255 | 0.223 | 0 | 255 | 0.223 | 0 | 255 | 0.223 | 0 | 255 | 0.223 | 0 | DEER:HVAC_Split-Package_AC | Annual | 1719 | 255 | 0.223 | 0 | 255 | 0.223 | 0 | NE-HVAC-airAC-SpltPkg-240to759kBtuh-12p5eer_MZDEER2017AnyRSDNewCZ13cPVVG | #N/A | NE-HVAC-airAC-SpltPkg-240to759kBtuh-12p5eer_SZDEER2017AnyRSDNewCZ13cDXGF | 166669 |  | #N/A | #N/A | #N/A | 255 | 0.223 | 0 | #N/A | #N/A | #N/A | 255 | 0.223 | 0 | #N/A | #N/A | 56.7 | 11200
NE-HVAC-airAC-SpltPkg-240to759kBtuh-12p5eer | DEER2017 | D17 v2 |  | Any | RSD | New | CZ14 | cDXGF | Cap-Tons | 42.2 | 11200 | None | 308 | 0.268 | 0 | 308 | 0.268 | 0 | 308 | 0.268 | 0 | 308 | 0.268 | 0 | DEER:HVAC_Split-Package_AC | Annual | 1719 | 308 | 0.268 | 0 | 308 | 0.268 | 0 | NE-HVAC-airAC-SpltPkg-240to759kBtuh-12p5eer_MZDEER2017AnyRSDNewCZ14cPVVG | #N/A | NE-HVAC-airAC-SpltPkg-240to759kBtuh-12p5eer_SZDEER2017AnyRSDNewCZ14cDXGF | 166670 |  | #N/A | #N/A | #N/A | 308 | 0.268 | 0 | #N/A | #N/A | #N/A | 308 | 0.268 | 0 | #N/A | #N/A | 42.2 | 11200
NE-HVAC-airAC-SpltPkg-240to759kBtuh-12p5eer | DEER2017 | D17 v2 |  | Any | RSD | New | CZ15 | cDXGF | Cap-Tons | 60.1 | 11200 | None | 481 | 0.265 | 0 | 481 | 0.265 | 0 | 481 | 0.265 | 0 | 481 | 0.265 | 0 | DEER:HVAC_Split-Package_AC | Annual | 1719 | 481 | 0.265 | 0 | 481 | 0.265 | 0 | NE-HVAC-airAC-SpltPkg-240to759kBtuh-12p5eer_MZDEER2017AnyRSDNewCZ15cPVVG | #N/A | NE-HVAC-airAC-SpltPkg-240to759kBtuh-12p5eer_SZDEER2017AnyRSDNewCZ15cDXGF | 166671 |  | #N/A | #N/A | #N/A | 481 | 0.265 | 0 | #N/A | #N/A | #N/A | 481 | 0.265 | 0 | #N/A | #N/A | 60.1 | 11200
NE-HVAC-airAC-SpltPkg-240to759kBtuh-12p5eer | DEER2017 | D17 v2 |  | Any | RSD | New | CZ16 | cDXGF | Cap-Tons | 27.2 | 11200 | None | 127 | 0.151 | 0 | 127 | 0.151 | 0 | 127 | 0.151 | 0 | 127 | 0.151 | 0 | DEER:HVAC_Split-Package_AC | Annual | 1719 | 127 | 0.151 | 0 | 127 | 0.151 | 0 | NE-HVAC-airAC-SpltPkg-240to759kBtuh-12p5eer_MZDEER2017AnyRSDNewCZ16cPVVG | #N/A | NE-HVAC-airAC-SpltPkg-240to759kBtuh-12p5eer_SZDEER2017AnyRSDNewCZ16cDXGF | 166672 |  | #N/A | #N/A | #N/A | 127 | 0.151 | 0 | #N/A | #N/A | #N/A | 127 | 0.151 | 0 | #N/A | #N/A | 27.2 | 11200
NE-HVAC-airAC-SpltPkg-240to759kBtuh-12p5eer | DEER2017 | D17 v2 |  | Any | Rt3 | 1975 | CZ01 | cWtd | Cap-Tons | 231.8 | 120000 | None | 67.8 | 0.0616 | 0 | 67.8 | 0.0616 | 0 | 67.8 | 0.0616 | 0 | 67.8 | 0.0616 | 0 | DEER:HVAC_Split-Package_AC | Annual | 1719 | 67.76 | 0.06158 | 0 | 67.76 | 0.06158 | 0 | NE-HVAC-airAC-SpltPkg-240to759kBtuh-12p5eer_MZDEER2017AnyRt31975CZ01cPVVG | 13666 | NE-HVAC-airAC-SpltPkg-240to759kBtuh-12p5eer_SZDEER2017AnyRt31975CZ01cDXGF | 13665 |  | 78.6 | 0.0623 | 0 | 24.4 | 0.0587 | 0 | 78.6 | 0.0623 | 0 | 24.4 | 0.0587 | 0 | 252 | 120000 | 151 | 120000
NE-HVAC-airAC-SpltPkg-240to759kBtuh-12p5eer | DEER2017 | D17 v2 |  | Any | Rt3 | 1975 | CZ02 | cWtd | Cap-Tons | 338.8 | 120000 | None | 199 | 0.184 | 0 | 199 | 0.184 | 0 | 199 | 0.184 | 0 | 199 | 0.184 | 0 | DEER:HVAC_Split-Package_AC | Annual | 1719 | 198.8 | 0.1836 | 0 | 198.8 | 0.1836 | 0 | NE-HVAC-airAC-SpltPkg-240to759kBtuh-12p5eer_MZDEER2017AnyRt31975CZ02cPVVG | 13668 | NE-HVAC-airAC-SpltPkg-240to759kBtuh-12p5eer_SZDEER2017AnyRt31975CZ02cDXGF | 13667 |  | 208 | 0.169 | 0 | 162 | 0.242 | 0 | 208 | 0.169 | 0 | 162 | 0.242 | 0 | 362 | 120000 | 246 | 120000
NE-HVAC-airAC-SpltPkg-240to759kBtuh-12p5eer | DEER2017 | D17 v2 |  | Any | Rt3 | 1975 | CZ03 | cWtd | Cap-Tons | 285.4 | 120000 | None | 158 | 0.123 | 0 | 158 | 0.123 | 0 | 158 | 0.123 | 0 | 158 | 0.123 | 0 | DEER:HVAC_Split-Package_AC | Annual | 1719 | 157.72 | 0.1228 | 0 | 157.72 | 0.1228 | 0 | NE-HVAC-airAC-SpltPkg-240to759kBtuh-12p5eer_MZDEER2017AnyRt31975CZ03cPVVG | 13670 | NE-HVAC-airAC-SpltPkg-240to759kBtuh-12p5eer_SZDEER2017AnyRt31975CZ03cDXGF | 13669 |  | 175 | 0.111 | 0 | 88.6 | 0.17 | 0 | 175 | 0.111 | 0 | 88.6 | 0.17 | 0 | 307 | 120000 | 199 | 120000
NE-HVAC-airAC-SpltPkg-240to759kBtuh-12p5eer | DEER2017 | D17 v2 |  | Any | Rt3 | 1975 | CZ04 | cWtd | Cap-Tons | 342 | 120000 | None | 223 | 0.161 | 0 | 223 | 0.161 | 0 | 223 | 0.161 | 0 | 223 | 0.161 | 0 | DEER:HVAC_Split-Package_AC | Annual | 1719 | 223.4 | 0.1606 | 0 | 223.4 | 0.1606 | 0 | NE-HVAC-airAC-SpltPkg-240to759kBtuh-12p5eer_MZDEER2017AnyRt31975CZ04cPVVG | 13672 | NE-HVAC-airAC-SpltPkg-240to759kBtuh-12p5eer_SZDEER2017AnyRt31975CZ04cDXGF | 13671 |  | 235 | 0.146 | 0 | 177 | 0.219 | 0 | 235 | 0.146 | 0 | 177 | 0.219 | 0 | 365 | 120000 | 250 | 120000
NE-HVAC-airAC-SpltPkg-240to759kBtuh-12p5eer | DEER2017 | D17 v2 |  | Any | Rt3 | 1975 | CZ05 | cWtd | Cap-Tons | 254.2 | 120000 | None | 164 | 0.0924 | 0 | 164 | 0.0924 | 0 | 164 | 0.0924 | 0 | 164 | 0.0924 | 0 | DEER:HVAC_Split-Package_AC | Annual | 1719 | 164 | 0.09236 | 0 | 164 | 0.09236 | 0 | NE-HVAC-airAC-SpltPkg-240to759kBtuh-12p5eer_MZDEER2017AnyRt31975CZ05cPVVG | 13674 | NE-HVAC-airAC-SpltPkg-240to759kBtuh-12p5eer_SZDEER2017AnyRt31975CZ05cDXGF | 13673 |  | 179 | 0.0852 | 0 | 104 | 0.121 | 0 | 179 | 0.0852 | 0 | 104 | 0.121 | 0 | 275 | 120000 | 171 | 120000
NE-HVAC-airAC-SpltPkg-240to759kBtuh-12p5eer | DEER2017 | D17 v2 |  | Any | Rt3 | 1975 | CZ06 | cWtd | Cap-Tons | 320.2 | 120000 | None | 262 | 0.142 | 0 | 262 | 0.142 | 0 | 262 | 0.142 | 0 | 262 | 0.142 | 0 | DEER:HVAC_Split-Package_AC | Annual | 1719 | 261.6 | 0.1424 | 0 | 261.6 | 0.1424 | 0 | NE-HVAC-airAC-SpltPkg-240to759kBtuh-12p5eer_MZDEER2017AnyRt31975CZ06cPVVG | 13676 | NE-HVAC-airAC-SpltPkg-240to759kBtuh-12p5eer_SZDEER2017AnyRt31975CZ06cDXGF | 13675 |  | 276 | 0.13 | 0 | 204 | 0.192 | 0 | 276 | 0.13 | 0 | 204 | 0.192 | 0 | 343 | 120000 | 229 | 120000
NE-HVAC-airAC-SpltPkg-240to759kBtuh-12p5eer | DEER2017 | D17 v2 |  | Any | Rt3 | 1975 | CZ07 | cWtd | Cap-Tons | 252.2 | 120000 | None | 292 | 0.157 | 0 | 292 | 0.157 | 0 | 292 | 0.157 | 0 | 292 | 0.157 | 0 | DEER:HVAC_Split-Package_AC | Annual | 1719 | 292.2 | 0.1572 | 0 | 292.2 | 0.1572 | 0 | NE-HVAC-airAC-SpltPkg-240to759kBtuh-12p5eer_MZDEER2017AnyRt31975CZ07cPVVG | 13678 | NE-HVAC-airAC-SpltPkg-240to759kBtuh-12p5eer_SZDEER2017AnyRt31975CZ07cDXGF | 13677 |  | 295 | 0.142 | 0 | 281 | 0.218 | 0 | 295 | 0.142 | 0 | 281 | 0.218 | 0 | 271 | 120000 | 177 | 120000
NE-HVAC-airAC-SpltPkg-240to759kBtuh-12p5eer | DEER2017 | D17 v2 |  | Any | Rt3 | 1975 | CZ08 | cWtd | Cap-Tons | 315.2 | 120000 | None | 307 | 0.171 | 0 | 307 | 0.171 | 0 | 307 | 0.171 | 0 | 307 | 0.171 | 0 | DEER:HVAC_Split-Package_AC | Annual | 1719 | 307.2 | 0.1714 | 0 | 307.2 | 0.1714 | 0 | NE-HVAC-airAC-SpltPkg-240to759kBtuh-12p5eer_MZDEER2017AnyRt31975CZ08cPVVG | 13680 | NE-HVAC-airAC-SpltPkg-240to759kBtuh-12p5eer_SZDEER2017AnyRt31975CZ08cDXGF | 13679 |  | 311 | 0.156 | 0 | 292 | 0.233 | 0 | 311 | 0.156 | 0 | 292 | 0.233 | 0 | 338 | 120000 | 224 | 120000
NE-HVAC-airAC-SpltPkg-240to759kBtuh-12p5eer | DEER2017 | D17 v2 |  | Any | Rt3 | 1975 | CZ09 | cWtd | Cap-Tons | 394 | 120000 | None | 282 | 0.203 | 0 | 282 | 0.203 | 0 | 282 | 0.203 | 0 | 282 | 0.203 | 0 | DEER:HVAC_Split-Package_AC | Annual | 1719 | 281.6 | 0.203 | 0 | 281.6 | 0.203 | 0 | NE-HVAC-airAC-SpltPkg-240to759kBtuh-12p5eer_MZDEER2017AnyRt31975CZ09cPVVG | 13682 | NE-HVAC-airAC-SpltPkg-240to759kBtuh-12p5eer_SZDEER2017AnyRt31975CZ09cDXGF | 13681 |  | 294 | 0.189 | 0 | 232 | 0.259 | 0 | 294 | 0.189 | 0 | 232 | 0.259 | 0 | 418 | 120000 | 298 | 120000
NE-HVAC-airAC-SpltPkg-240to759kBtuh-12p5eer | DEER2017 | D17 v2 |  | Any | Rt3 | 1975 | CZ10 | cWtd | Cap-Tons | 385.4 | 120000 | None | 299 | 0.213 | 0 | 299 | 0.213 | 0 | 299 | 0.213 | 0 | 299 | 0.213 | 0 | DEER:HVAC_Split-Package_AC | Annual | 1719 | 299.2 | 0.2126 | 0 | 299.2 | 0.2126 | 0 | NE-HVAC-airAC-SpltPkg-240to759kBtuh-12p5eer_MZDEER2017AnyRt31975CZ10cPVVG | 13684 | NE-HVAC-airAC-SpltPkg-240to759kBtuh-12p5eer_SZDEER2017AnyRt31975CZ10cDXGF | 13683 |  | 307 | 0.197 | 0 | 268 | 0.275 | 0 | 307 | 0.197 | 0 | 268 | 0.275 | 0 | 409 | 120000 | 291 | 120000
NE-HVAC-airAC-SpltPkg-240to759kBtuh-12p5eer | DEER2017 | D17 v2 |  | Any | Rt3 | 1975 | CZ11 | cWtd | Cap-Tons | 421.8 | 120000 | None | 274 | 0.179 | 0 | 274 | 0.179 | 0 | 274 | 0.179 | 0 | 274 | 0.179 | 0 | DEER:HVAC_Split-Package_AC | Annual | 1719 | 273.8 | 0.1794 | 0 | 273.8 | 0.1794 | 0 | NE-HVAC-airAC-SpltPkg-240to759kBtuh-12p5eer_MZDEER2017AnyRt31975CZ11cPVVG | 13686 | NE-HVAC-airAC-SpltPkg-240to759kBtuh-12p5eer_SZDEER2017AnyRt31975CZ11cDXGF | 13685 |  | 278 | 0.17 | 0 | 257 | 0.217 | 0 | 278 | 0.17 | 0 | 257 | 0.217 | 0 | 446 | 120000 | 325 | 120000
NE-HVAC-airAC-SpltPkg-240to759kBtuh-12p5eer | DEER2017 | D17 v2 |  | Any | Rt3 | 1975 | CZ12 | cWtd | Cap-Tons | 429 | 120000 | None | 229 | 0.165 | 0 | 229 | 0.165 | 0 | 229 | 0.165 | 0 | 229 | 0.165 | 0 | DEER:HVAC_Split-Package_AC | Annual | 1719 | 229.4 | 0.1648 | 0 | 229.4 | 0.1648 | 0 | NE-HVAC-airAC-SpltPkg-240to759kBtuh-12p5eer_MZDEER2017AnyRt31975CZ12cPVVG | 13688 | NE-HVAC-airAC-SpltPkg-240to759kBtuh-12p5eer_SZDEER2017AnyRt31975CZ12cDXGF | 13687 |  | 239 | 0.155 | 0 | 191 | 0.204 | 0 | 239 | 0.155 | 0 | 191 | 0.204 | 0 | 453 | 120000 | 333 | 120000
NE-HVAC-airAC-SpltPkg-240to759kBtuh-12p5eer | DEER2017 | D17 v2 |  | Any | Rt3 | 1975 | CZ13 | cWtd | Cap-Tons | 417.8 | 120000 | None | 281 | 0.181 | 0 | 281 | 0.181 | 0 | 281 | 0.181 | 0 | 281 | 0.181 | 0 | DEER:HVAC_Split-Package_AC | Annual | 1719 | 281.4 | 0.1812 | 0 | 281.4 | 0.1812 | 0 | NE-HVAC-airAC-SpltPkg-240to759kBtuh-12p5eer_MZDEER2017AnyRt31975CZ13cPVVG | 13690 | NE-HVAC-airAC-SpltPkg-240to759kBtuh-12p5eer_SZDEER2017AnyRt31975CZ13cDXGF | 13689 |  | 282 | 0.169 | 0 | 279 | 0.23 | 0 | 282 | 0.169 | 0 | 279 | 0.23 | 0 | 442 | 120000 | 321 | 120000
NE-HVAC-airAC-SpltPkg-240to759kBtuh-12p5eer | DEER2017 | D17 v2 |  | Any | Rt3 | 1975 | CZ14 | cWtd | Cap-Tons | 382.2 | 120000 | None | 298 | 0.195 | 0 | 298 | 0.195 | 0 | 298 | 0.195 | 0 | 298 | 0.195 | 0 | DEER:HVAC_Split-Package_AC | Annual | 1719 | 298.2 | 0.195 | 0 | 298.2 | 0.195 | 0 | NE-HVAC-airAC-SpltPkg-240to759kBtuh-12p5eer_MZDEER2017AnyRt31975CZ14cPVVG | 13692 | NE-HVAC-airAC-SpltPkg-240to759kBtuh-12p5eer_SZDEER2017AnyRt31975CZ14cDXGF | 13691 |  | 298 | 0.18 | 0 | 299 | 0.255 | 0 | 298 | 0.18 | 0 | 299 | 0.255 | 0 | 406 | 120000 | 287 | 120000
NE-HVAC-airAC-SpltPkg-240to759kBtuh-12p5eer | DEER2017 | D17 v2 |  | Any | Rt3 | 1975 | CZ15 | cWtd | Cap-Tons | 468.4 | 120000 | None | 461 | 0.206 | 0 | 461 | 0.206 | 0 | 461 | 0.206 | 0 | 461 | 0.206 | 0 | DEER:HVAC_Split-Package_AC | Annual | 1719 | 460.6 | 0.2062 | 0 | 460.6 | 0.2062 | 0 | NE-HVAC-airAC-SpltPkg-240to759kBtuh-12p5eer_MZDEER2017AnyRt31975CZ15cPVVG | 13694 | NE-HVAC-airAC-SpltPkg-240to759kBtuh-12p5eer_SZDEER2017AnyRt31975CZ15cDXGF | 13693 |  | 456 | 0.191 | 0 | 479 | 0.267 | 0 | 456 | 0.191 | 0 | 479 | 0.267 | 0 | 494 | 120000 | 366 | 120000
NE-HVAC-airAC-SpltPkg-240to759kBtuh-12p5eer | DEER2017 | D17 v2 |  | Any | Rt3 | 1975 | CZ16 | cWtd | Cap-Tons | 311 | 120000 | None | 136 | 0.125 | 0 | 136 | 0.125 | 0 | 136 | 0.125 | 0 | 136 | 0.125 | 0 | DEER:HVAC_Split-Package_AC | Annual | 1719 | 135.6 | 0.1246 | 0 | 135.6 | 0.1246 | 0 | NE-HVAC-airAC-SpltPkg-240to759kBtuh-12p5eer_MZDEER2017AnyRt31975CZ16cPVVG | 13696 | NE-HVAC-airAC-SpltPkg-240to759kBtuh-12p5eer_SZDEER2017AnyRt31975CZ16cDXGF | 13695 |  | 138 | 0.114 | 0 | 126 | 0.167 | 0 | 138 | 0.114 | 0 | 126 | 0.167 | 0 | 334 | 120000 | 219 | 120000
NE-HVAC-airAC-SpltPkg-240to759kBtuh-12p5eer | DEER2017 | D17 v2 |  | Any | Rt3 | 1985 | CZ01 | cWtd | Cap-Tons | 206 | 120000 | None | 79.9 | 0.07 | 0 | 79.9 | 0.07 | 0 | 79.9 | 0.07 | 0 | 79.9 | 0.07 | 0 | DEER:HVAC_Split-Package_AC | Annual | 1719 | 79.94 | 0.06996 | 0 | 79.94 | 0.06996 | 0 | NE-HVAC-airAC-SpltPkg-240to759kBtuh-12p5eer_MZDEER2017AnyRt31985CZ01cPVVG | 35026 | NE-HVAC-airAC-SpltPkg-240to759kBtuh-12p5eer_SZDEER2017AnyRt31985CZ01cDXGF | 35025 |  | 91.3 | 0.071 | 0 | 34.5 | 0.0658 | 0 | 91.3 | 0.071 | 0 | 34.5 | 0.0658 | 0 | 222 | 120000 | 142 | 120000
NE-HVAC-airAC-SpltPkg-240to759kBtuh-12p5eer | DEER2017 | D17 v2 |  | Any | Rt3 | 1985 | CZ02 | cWtd | Cap-Tons | 305.2 | 120000 | None | 211 | 0.208 | 0 | 211 | 0.208 | 0 | 211 | 0.208 | 0 | 211 | 0.208 | 0 | DEER:HVAC_Split-Package_AC | Annual | 1719 | 211 | 0.208 | 0 | 211 | 0.208 | 0 | NE-HVAC-airAC-SpltPkg-240to759kBtuh-12p5eer_MZDEER2017AnyRt31985CZ02cPVVG | 35028 | NE-HVAC-airAC-SpltPkg-240to759kBtuh-12p5eer_SZDEER2017AnyRt31985CZ02cDXGF | 35027 |  | 222 | 0.199 | 0 | 167 | 0.244 | 0 | 222 | 0.199 | 0 | 167 | 0.244 | 0 | 323 | 120000 | 234 | 120000
NE-HVAC-airAC-SpltPkg-240to759kBtuh-12p5eer | DEER2017 | D17 v2 |  | Any | Rt3 | 1985 | CZ03 | cWtd | Cap-Tons | 256 | 120000 | None | 157 | 0.144 | 0 | 157 | 0.144 | 0 | 157 | 0.144 | 0 | 157 | 0.144 | 0 | DEER:HVAC_Split-Package_AC | Annual | 1719 | 156.98 | 0.1442 | 0 | 156.98 | 0.1442 | 0 | NE-HVAC-airAC-SpltPkg-240to759kBtuh-12p5eer_MZDEER2017AnyRt31985CZ03cPVVG | 35030 | NE-HVAC-airAC-SpltPkg-240to759kBtuh-12p5eer_SZDEER2017AnyRt31985CZ03cDXGF | 35029 |  | 173 | 0.137 | 0 | 92.9 | 0.173 | 0 | 173 | 0.137 | 0 | 92.9 | 0.173 | 0 | 273 | 120000 | 188 | 120000
NE-HVAC-airAC-SpltPkg-240to759kBtuh-12p5eer | DEER2017 | D17 v2 |  | Any | Rt3 | 1985 | CZ04 | cWtd | Cap-Tons | 303.4 | 120000 | None | 236 | 0.186 | 0 | 236 | 0.186 | 0 | 236 | 0.186 | 0 | 236 | 0.186 | 0 | DEER:HVAC_Split-Package_AC | Annual | 1719 | 236.4 | 0.1858 | 0 | 236.4 | 0.1858 | 0 | NE-HVAC-airAC-SpltPkg-240to759kBtuh-12p5eer_MZDEER2017AnyRt31985CZ04cPVVG | 35032 | NE-HVAC-airAC-SpltPkg-240to759kBtuh-12p5eer_SZDEER2017AnyRt31985CZ04cDXGF | 35031 |  | 249 | 0.176 | 0 | 186 | 0.225 | 0 | 249 | 0.176 | 0 | 186 | 0.225 | 0 | 321 | 120000 | 233 | 120000
NE-HVAC-airAC-SpltPkg-240to759kBtuh-12p5eer | DEER2017 | D17 v2 |  | Any | Rt3 | 1985 | CZ05 | cWtd | Cap-Tons | 226 | 120000 | None | 166 | 0.11 | 0 | 166 | 0.11 | 0 | 166 | 0.11 | 0 | 166 | 0.11 | 0 | DEER:HVAC_Split-Package_AC | Annual | 1719 | 165.8 | 0.1096 | 0 | 165.8 | 0.1096 | 0 | NE-HVAC-airAC-SpltPkg-240to759kBtuh-12p5eer_MZDEER2017AnyRt31985CZ05cPVVG | 35034 | NE-HVAC-airAC-SpltPkg-240to759kBtuh-12p5eer_SZDEER2017AnyRt31985CZ05cDXGF | 35033 |  | 179 | 0.106 | 0 | 113 | 0.124 | 0 | 179 | 0.106 | 0 | 113 | 0.124 | 0 | 242 | 120000 | 162 | 120000
NE-HVAC-airAC-SpltPkg-240to759kBtuh-12p5eer | DEER2017 | D17 v2 |  | Any | Rt3 | 1985 | CZ06 | cWtd | Cap-Tons | 289.2 | 120000 | None | 258 | 0.158 | 0 | 258 | 0.158 | 0 | 258 | 0.158 | 0 | 258 | 0.158 | 0 | DEER:HVAC_Split-Package_AC | Annual | 1719 | 258.2 | 0.158 | 0 | 258.2 | 0.158 | 0 | NE-HVAC-airAC-SpltPkg-240to759kBtuh-12p5eer_MZDEER2017AnyRt31985CZ06cPVVG | 35036 | NE-HVAC-airAC-SpltPkg-240to759kBtuh-12p5eer_SZDEER2017AnyRt31985CZ06cDXGF | 35035 |  | 270 | 0.149 | 0 | 211 | 0.194 | 0 | 270 | 0.149 | 0 | 211 | 0.194 | 0 | 307 | 120000 | 218 | 120000
NE-HVAC-airAC-SpltPkg-240to759kBtuh-12p5eer | DEER2017 | D17 v2 |  | Any | Rt3 | 1985 | CZ07 | cWtd | Cap-Tons | 223.8 | 120000 | None | 289 | 0.177 | 0 | 289 | 0.177 | 0 | 289 | 0.177 | 0 | 289 | 0.177 | 0 | DEER:HVAC_Split-Package_AC | Annual | 1719 | 289.2 | 0.177 | 0 | 289.2 | 0.177 | 0 | NE-HVAC-airAC-SpltPkg-240to759kBtuh-12p5eer_MZDEER2017AnyRt31985CZ07cPVVG | 35038 | NE-HVAC-airAC-SpltPkg-240to759kBtuh-12p5eer_SZDEER2017AnyRt31985CZ07cDXGF | 35037 |  | 287 | 0.166 | 0 | 298 | 0.221 | 0 | 287 | 0.166 | 0 | 298 | 0.221 | 0 | 238 | 120000 | 167 | 120000
NE-HVAC-airAC-SpltPkg-240to759kBtuh-12p5eer | DEER2017 | D17 v2 |  | Any | Rt3 | 1985 | CZ08 | cWtd | Cap-Tons | 283.4 | 120000 | None | 319 | 0.194 | 0 | 319 | 0.194 | 0 | 319 | 0.194 | 0 | 319 | 0.194 | 0 | DEER:HVAC_Split-Package_AC | Annual | 1719 | 318.6 | 0.1942 | 0 | 318.6 | 0.1942 | 0 | NE-HVAC-airAC-SpltPkg-240to759kBtuh-12p5eer_MZDEER2017AnyRt31985CZ08cPVVG | 35040 | NE-HVAC-airAC-SpltPkg-240to759kBtuh-12p5eer_SZDEER2017AnyRt31985CZ08cDXGF | 35039 |  | 323 | 0.184 | 0 | 301 | 0.235 | 0 | 323 | 0.184 | 0 | 301 | 0.235 | 0 | 301 | 120000 | 213 | 120000
NE-HVAC-airAC-SpltPkg-240to759kBtuh-12p5eer | DEER2017 | D17 v2 |  | Any | Rt3 | 1985 | CZ09 | cWtd | Cap-Tons | 358.6 | 120000 | None | 280 | 0.223 | 0 | 280 | 0.223 | 0 | 280 | 0.223 | 0 | 280 | 0.223 | 0 | DEER:HVAC_Split-Package_AC | Annual | 1719 | 280.2 | 0.2226 | 0 | 280.2 | 0.2226 | 0 | NE-HVAC-airAC-SpltPkg-240to759kBtuh-12p5eer_MZDEER2017AnyRt31985CZ09cPVVG | 35042 | NE-HVAC-airAC-SpltPkg-240to759kBtuh-12p5eer_SZDEER2017AnyRt31985CZ09cDXGF | 35041 |  | 291 | 0.213 | 0 | 237 | 0.261 | 0 | 291 | 0.213 | 0 | 237 | 0.261 | 0 | 377 | 120000 | 285 | 120000
NE-HVAC-airAC-SpltPkg-240to759kBtuh-12p5eer | DEER2017 | D17 v2 |  | Any | Rt3 | 1985 | CZ10 | cWtd | Cap-Tons | 350 | 120000 | None | 308 | 0.238 | 0 | 308 | 0.238 | 0 | 308 | 0.238 | 0 | 308 | 0.238 | 0 | DEER:HVAC_Split-Package_AC | Annual | 1719 | 307.6 | 0.2378 | 0 | 307.6 | 0.2378 | 0 | NE-HVAC-airAC-SpltPkg-240to759kBtuh-12p5eer_MZDEER2017AnyRt31985CZ10cPVVG | 35044 | NE-HVAC-airAC-SpltPkg-240to759kBtuh-12p5eer_SZDEER2017AnyRt31985CZ10cDXGF | 35043 |  | 316 | 0.228 | 0 | 274 | 0.277 | 0 | 316 | 0.228 | 0 | 274 | 0.277 | 0 | 368 | 120000 | 278 | 120000
NE-HVAC-airAC-SpltPkg-240to759kBtuh-12p5eer | DEER2017 | D17 v2 |  | Any | Rt3 | 1985 | CZ11 | cWtd | Cap-Tons | 383.8 | 120000 | None | 279 | 0.193 | 0 | 279 | 0.193 | 0 | 279 | 0.193 | 0 | 279 | 0.193 | 0 | DEER:HVAC_Split-Package_AC | Annual | 1719 | 278.8 | 0.193 | 0 | 278.8 | 0.193 | 0 | NE-HVAC-airAC-SpltPkg-240to759kBtuh-12p5eer_MZDEER2017AnyRt31985CZ11cPVVG | 35046 | NE-HVAC-airAC-SpltPkg-240to759kBtuh-12p5eer_SZDEER2017AnyRt31985CZ11cDXGF | 35045 |  | 283 | 0.186 | 0 | 262 | 0.221 | 0 | 283 | 0.186 | 0 | 262 | 0.221 | 0 | 402 | 120000 | 311 | 120000
NE-HVAC-airAC-SpltPkg-240to759kBtuh-12p5eer | DEER2017 | D17 v2 |  | Any | Rt3 | 1985 | CZ12 | cWtd | Cap-Tons | 391 | 120000 | None | 228 | 0.183 | 0 | 228 | 0.183 | 0 | 228 | 0.183 | 0 | 228 | 0.183 | 0 | DEER:HVAC_Split-Package_AC | Annual | 1719 | 227.8 | 0.1828 | 0 | 227.8 | 0.1828 | 0 | NE-HVAC-airAC-SpltPkg-240to759kBtuh-12p5eer_MZDEER2017AnyRt31985CZ12cPVVG | 35048 | NE-HVAC-airAC-SpltPkg-240to759kBtuh-12p5eer_SZDEER2017AnyRt31985CZ12cDXGF | 35047 |  | 236 | 0.177 | 0 | 195 | 0.206 | 0 | 236 | 0.177 | 0 | 195 | 0.206 | 0 | 409 | 120000 | 319 | 120000
NE-HVAC-airAC-SpltPkg-240to759kBtuh-12p5eer | DEER2017 | D17 v2 |  | Any | Rt3 | 1985 | CZ13 | cWtd | Cap-Tons | 380.6 | 120000 | None | 294 | 0.2 | 0 | 294 | 0.2 | 0 | 294 | 0.2 | 0 | 294 | 0.2 | 0 | DEER:HVAC_Split-Package_AC | Annual | 1719 | 293.8 | 0.1996 | 0 | 293.8 | 0.1996 | 0 | NE-HVAC-airAC-SpltPkg-240to759kBtuh-12p5eer_MZDEER2017AnyRt31985CZ13cPVVG | 35050 | NE-HVAC-airAC-SpltPkg-240to759kBtuh-12p5eer_SZDEER2017AnyRt31985CZ13cDXGF | 35049 |  | 296 | 0.191 | 0 | 285 | 0.234 | 0 | 296 | 0.191 | 0 | 285 | 0.234 | 0 | 399 | 120000 | 307 | 120000
NE-HVAC-airAC-SpltPkg-240to759kBtuh-12p5eer | DEER2017 | D17 v2 |  | Any | Rt3 | 1985 | CZ14 | cWtd | Cap-Tons | 345.8 | 120000 | None | 312 | 0.22 | 0 | 312 | 0.22 | 0 | 312 | 0.22 | 0 | 312 | 0.22 | 0 | DEER:HVAC_Split-Package_AC | Annual | 1719 | 312.2 | 0.22 | 0 | 312.2 | 0.22 | 0 | NE-HVAC-airAC-SpltPkg-240to759kBtuh-12p5eer_MZDEER2017AnyRt31985CZ14cPVVG | 35052 | NE-HVAC-airAC-SpltPkg-240to759kBtuh-12p5eer_SZDEER2017AnyRt31985CZ14cDXGF | 35051 |  | 314 | 0.211 | 0 | 305 | 0.256 | 0 | 314 | 0.211 | 0 | 305 | 0.256 | 0 | 364 | 120000 | 273 | 120000
NE-HVAC-airAC-SpltPkg-240to759kBtuh-12p5eer | DEER2017 | D17 v2 |  | Any | Rt3 | 1985 | CZ15 | cWtd | Cap-Tons | 429 | 120000 | None | 477 | 0.226 | 0 | 477 | 0.226 | 0 | 477 | 0.226 | 0 | 477 | 0.226 | 0 | DEER:HVAC_Split-Package_AC | Annual | 1719 | 477.2 | 0.2262 | 0 | 477.2 | 0.2262 | 0 | NE-HVAC-airAC-SpltPkg-240to759kBtuh-12p5eer_MZDEER2017AnyRt31985CZ15cPVVG | 35054 | NE-HVAC-airAC-SpltPkg-240to759kBtuh-12p5eer_SZDEER2017AnyRt31985CZ15cDXGF | 35053 |  | 476 | 0.216 | 0 | 482 | 0.267 | 0 | 476 | 0.216 | 0 | 482 | 0.267 | 0 | 448 | 120000 | 353 | 120000
NE-HVAC-airAC-SpltPkg-240to759kBtuh-12p5eer | DEER2017 | D17 v2 |  | Any | Rt3 | 1985 | CZ16 | cWtd | Cap-Tons | 277 | 120000 | None | 159 | 0.143 | 0 | 159 | 0.143 | 0 | 159 | 0.143 | 0 | 159 | 0.143 | 0 | DEER:HVAC_Split-Package_AC | Annual | 1719 | 159 | 0.1428 | 0 | 159 | 0.1428 | 0 | NE-HVAC-airAC-SpltPkg-240to759kBtuh-12p5eer_MZDEER2017AnyRt31985CZ16cPVVG | 35056 | NE-HVAC-airAC-SpltPkg-240to759kBtuh-12p5eer_SZDEER2017AnyRt31985CZ16cDXGF | 35055 |  | 166 | 0.136 | 0 | 131 | 0.17 | 0 | 166 | 0.136 | 0 | 131 | 0.17 | 0 | 295 | 120000 | 205 | 120000
NE-HVAC-airAC-SpltPkg-240to759kBtuh-12p5eer | DEER2017 | D17 v2 |  | Any | Rt3 | 1996 | CZ01 | cWtd | Cap-Tons | 184.8 | 120000 | None | 83.5 | 0.0721 | 0 | 83.5 | 0.0721 | 0 | 83.5 | 0.0721 | 0 | 83.5 | 0.0721 | 0 | DEER:HVAC_Split-Package_AC | Annual | 1719 | 83.46 | 0.07212 | 0 | 83.46 | 0.07212 | 0 | NE-HVAC-airAC-SpltPkg-240to759kBtuh-12p5eer_MZDEER2017AnyRt31996CZ01cPVVG | 56386 | NE-HVAC-airAC-SpltPkg-240to759kBtuh-12p5eer_SZDEER2017AnyRt31996CZ01cDXGF | 56385 |  | 94.2 | 0.0732 | 0 | 40.5 | 0.0678 | 0 | 94.2 | 0.0732 | 0 | 40.5 | 0.0678 | 0 | 198 | 120000 | 132 | 120000
NE-HVAC-airAC-SpltPkg-240to759kBtuh-12p5eer | DEER2017 | D17 v2 |  | Any | Rt3 | 1996 | CZ02 | cWtd | Cap-Tons | 278.8 | 120000 | None | 222 | 0.215 | 0 | 222 | 0.215 | 0 | 222 | 0.215 | 0 | 222 | 0.215 | 0 | DEER:HVAC_Split-Package_AC | Annual | 1719 | 222 | 0.2148 | 0 | 222 | 0.2148 | 0 | NE-HVAC-airAC-SpltPkg-240to759kBtuh-12p5eer_MZDEER2017AnyRt31996CZ02cPVVG | 56388 | NE-HVAC-airAC-SpltPkg-240to759kBtuh-12p5eer_SZDEER2017AnyRt31996CZ02cDXGF | 56387 |  | 235 | 0.207 | 0 | 170 | 0.246 | 0 | 235 | 0.207 | 0 | 170 | 0.246 | 0 | 293 | 120000 | 222 | 120000
NE-HVAC-airAC-SpltPkg-240to759kBtuh-12p5eer | DEER2017 | D17 v2 |  | Any | Rt3 | 1996 | CZ03 | cWtd | Cap-Tons | 232.2 | 120000 | None | 166 | 0.15 | 0 | 166 | 0.15 | 0 | 166 | 0.15 | 0 | 166 | 0.15 | 0 | DEER:HVAC_Split-Package_AC | Annual | 1719 | 166.12 | 0.1498 | 0 | 166.12 | 0.1498 | 0 | NE-HVAC-airAC-SpltPkg-240to759kBtuh-12p5eer_MZDEER2017AnyRt31996CZ03cPVVG | 56390 | NE-HVAC-airAC-SpltPkg-240to759kBtuh-12p5eer_SZDEER2017AnyRt31996CZ03cDXGF | 56389 |  | 184 | 0.144 | 0 | 94.6 | 0.173 | 0 | 184 | 0.144 | 0 | 94.6 | 0.173 | 0 | 246 | 120000 | 177 | 120000
NE-HVAC-airAC-SpltPkg-240to759kBtuh-12p5eer | DEER2017 | D17 v2 |  | Any | Rt3 | 1996 | CZ04 | cWtd | Cap-Tons | 277 | 120000 | None | 248 | 0.193 | 0 | 248 | 0.193 | 0 | 248 | 0.193 | 0 | 248 | 0.193 | 0 | DEER:HVAC_Split-Package_AC | Annual | 1719 | 248.2 | 0.1928 | 0 | 248.2 | 0.1928 | 0 | NE-HVAC-airAC-SpltPkg-240to759kBtuh-12p5eer_MZDEER2017AnyRt31996CZ04cPVVG | 56392 | NE-HVAC-airAC-SpltPkg-240to759kBtuh-12p5eer_SZDEER2017AnyRt31996CZ04cDXGF | 56391 |  | 263 | 0.184 | 0 | 189 | 0.228 | 0 | 263 | 0.184 | 0 | 189 | 0.228 | 0 | 291 | 120000 | 221 | 120000
NE-HVAC-airAC-SpltPkg-240to759kBtuh-12p5eer | DEER2017 | D17 v2 |  | Any | Rt3 | 1996 | CZ05 | cWtd | Cap-Tons | 203.2 | 120000 | None | 181 | 0.114 | 0 | 181 | 0.114 | 0 | 181 | 0.114 | 0 | 181 | 0.114 | 0 | DEER:HVAC_Split-Package_AC | Annual | 1719 | 181.2 | 0.1138 | 0 | 181.2 | 0.1138 | 0 | NE-HVAC-airAC-SpltPkg-240to759kBtuh-12p5eer_MZDEER2017AnyRt31996CZ05cPVVG | 56394 | NE-HVAC-airAC-SpltPkg-240to759kBtuh-12p5eer_SZDEER2017AnyRt31996CZ05cDXGF | 56393 |  | 197 | 0.111 | 0 | 118 | 0.125 | 0 | 197 | 0.111 | 0 | 118 | 0.125 | 0 | 216 | 120000 | 152 | 120000
NE-HVAC-airAC-SpltPkg-240to759kBtuh-12p5eer | DEER2017 | D17 v2 |  | Any | Rt3 | 1996 | CZ06 | cWtd | Cap-Tons | 263.6 | 120000 | None | 276 | 0.165 | 0 | 276 | 0.165 | 0 | 276 | 0.165 | 0 | 276 | 0.165 | 0 | DEER:HVAC_Split-Package_AC | Annual | 1719 | 276.2 | 0.1652 | 0 | 276.2 | 0.1652 | 0 | NE-HVAC-airAC-SpltPkg-240to759kBtuh-12p5eer_MZDEER2017AnyRt31996CZ06cPVVG | 56396 | NE-HVAC-airAC-SpltPkg-240to759kBtuh-12p5eer_SZDEER2017AnyRt31996CZ06cDXGF | 56395 |  | 291 | 0.157 | 0 | 217 | 0.198 | 0 | 291 | 0.157 | 0 | 217 | 0.198 | 0 | 278 | 120000 | 206 | 120000
NE-HVAC-airAC-SpltPkg-240to759kBtuh-12p5eer | DEER2017 | D17 v2 |  | Any | Rt3 | 1996 | CZ07 | cWtd | Cap-Tons | 200.8 | 120000 | None | 319 | 0.186 | 0 | 319 | 0.186 | 0 | 319 | 0.186 | 0 | 319 | 0.186 | 0 | DEER:HVAC_Split-Package_AC | Annual | 1719 | 318.6 | 0.1862 | 0 | 318.6 | 0.1862 | 0 | NE-HVAC-airAC-SpltPkg-240to759kBtuh-12p5eer_MZDEER2017AnyRt31996CZ07cPVVG | 56398 | NE-HVAC-airAC-SpltPkg-240to759kBtuh-12p5eer_SZDEER2017AnyRt31996CZ07cDXGF | 56397 |  | 320 | 0.177 | 0 | 313 | 0.223 | 0 | 320 | 0.177 | 0 | 313 | 0.223 | 0 | 212 | 120000 | 156 | 120000
NE-HVAC-airAC-SpltPkg-240to759kBtuh-12p5eer | DEER2017 | D17 v2 |  | Any | Rt3 | 1996 | CZ08 | cWtd | Cap-Tons | 257.8 | 120000 | None | 333 | 0.202 | 0 | 333 | 0.202 | 0 | 333 | 0.202 | 0 | 333 | 0.202 | 0 | DEER:HVAC_Split-Package_AC | Annual | 1719 | 333.2 | 0.202 | 0 | 333.2 | 0.202 | 0 | NE-HVAC-airAC-SpltPkg-240to759kBtuh-12p5eer_MZDEER2017AnyRt31996CZ08cPVVG | 56400 | NE-HVAC-airAC-SpltPkg-240to759kBtuh-12p5eer_SZDEER2017AnyRt31996CZ08cDXGF | 56399 |  | 339 | 0.193 | 0 | 310 | 0.238 | 0 | 339 | 0.193 | 0 | 310 | 0.238 | 0 | 272 | 120000 | 201 | 120000
NE-HVAC-airAC-SpltPkg-240to759kBtuh-12p5eer | DEER2017 | D17 v2 |  | Any | Rt3 | 1996 | CZ09 | cWtd | Cap-Tons | 330.4 | 120000 | None | 294 | 0.229 | 0 | 294 | 0.229 | 0 | 294 | 0.229 | 0 | 294 | 0.229 | 0 | DEER:HVAC_Split-Package_AC | Annual | 1719 | 293.8 | 0.2294 | 0 | 293.8 | 0.2294 | 0 | NE-HVAC-airAC-SpltPkg-240to759kBtuh-12p5eer_MZDEER2017AnyRt31996CZ09cPVVG | 56402 | NE-HVAC-airAC-SpltPkg-240to759kBtuh-12p5eer_SZDEER2017AnyRt31996CZ09cDXGF | 56401 |  | 307 | 0.221 | 0 | 241 | 0.263 | 0 | 307 | 0.221 | 0 | 241 | 0.263 | 0 | 345 | 120000 | 272 | 120000
NE-HVAC-airAC-SpltPkg-240to759kBtuh-12p5eer | DEER2017 | D17 v2 |  | Any | Rt3 | 1996 | CZ10 | cWtd | Cap-Tons | 320.8 | 120000 | None | 322 | 0.245 | 0 | 322 | 0.245 | 0 | 322 | 0.245 | 0 | 322 | 0.245 | 0 | DEER:HVAC_Split-Package_AC | Annual | 1719 | 321.6 | 0.2446 | 0 | 321.6 | 0.2446 | 0 | NE-HVAC-airAC-SpltPkg-240to759kBtuh-12p5eer_MZDEER2017AnyRt31996CZ10cPVVG | 56404 | NE-HVAC-airAC-SpltPkg-240to759kBtuh-12p5eer_SZDEER2017AnyRt31996CZ10cDXGF | 56403 |  | 332 | 0.236 | 0 | 280 | 0.279 | 0 | 332 | 0.236 | 0 | 280 | 0.279 | 0 | 335 | 120000 | 264 | 120000
NE-HVAC-airAC-SpltPkg-240to759kBtuh-12p5eer | DEER2017 | D17 v2 |  | Any | Rt3 | 1996 | CZ11 | cWtd | Cap-Tons | 351.8 | 120000 | None | 294 | 0.2 | 0 | 294 | 0.2 | 0 | 294 | 0.2 | 0 | 294 | 0.2 | 0 | DEER:HVAC_Split-Package_AC | Annual | 1719 | 293.6 | 0.2002 | 0 | 293.6 | 0.2002 | 0 | NE-HVAC-airAC-SpltPkg-240to759kBtuh-12p5eer_MZDEER2017AnyRt31996CZ11cPVVG | 56406 | NE-HVAC-airAC-SpltPkg-240to759kBtuh-12p5eer_SZDEER2017AnyRt31996CZ11cDXGF | 56405 |  | 300 | 0.194 | 0 | 268 | 0.225 | 0 | 300 | 0.194 | 0 | 268 | 0.225 | 0 | 366 | 120000 | 295 | 120000
NE-HVAC-airAC-SpltPkg-240to759kBtuh-12p5eer | DEER2017 | D17 v2 |  | Any | Rt3 | 1996 | CZ12 | cWtd | Cap-Tons | 359 | 120000 | None | 240 | 0.189 | 0 | 240 | 0.189 | 0 | 240 | 0.189 | 0 | 240 | 0.189 | 0 | DEER:HVAC_Split-Package_AC | Annual | 1719 | 240.4 | 0.1892 | 0 | 240.4 | 0.1892 | 0 | NE-HVAC-airAC-SpltPkg-240to759kBtuh-12p5eer_MZDEER2017AnyRt31996CZ12cPVVG | 56408 | NE-HVAC-airAC-SpltPkg-240to759kBtuh-12p5eer_SZDEER2017AnyRt31996CZ12cDXGF | 56407 |  | 251 | 0.184 | 0 | 198 | 0.21 | 0 | 251 | 0.184 | 0 | 198 | 0.21 | 0 | 373 | 120000 | 303 | 120000
NE-HVAC-airAC-SpltPkg-240to759kBtuh-12p5eer | DEER2017 | D17 v2 |  | Any | Rt3 | 1996 | CZ13 | cWtd | Cap-Tons | 348.8 | 120000 | None | 308 | 0.207 | 0 | 308 | 0.207 | 0 | 308 | 0.207 | 0 | 308 | 0.207 | 0 | DEER:HVAC_Split-Package_AC | Annual | 1719 | 307.8 | 0.2066 | 0 | 307.8 | 0.2066 | 0 | NE-HVAC-airAC-SpltPkg-240to759kBtuh-12p5eer_MZDEER2017AnyRt31996CZ13cPVVG | 56410 | NE-HVAC-airAC-SpltPkg-240to759kBtuh-12p5eer_SZDEER2017AnyRt31996CZ13cDXGF | 56409 |  | 312 | 0.199 | 0 | 291 | 0.237 | 0 | 312 | 0.199 | 0 | 291 | 0.237 | 0 | 363 | 120000 | 292 | 120000
NE-HVAC-airAC-SpltPkg-240to759kBtuh-12p5eer | DEER2017 | D17 v2 |  | Any | Rt3 | 1996 | CZ14 | cWtd | Cap-Tons | 316.6 | 120000 | None | 325 | 0.226 | 0 | 325 | 0.226 | 0 | 325 | 0.226 | 0 | 325 | 0.226 | 0 | DEER:HVAC_Split-Package_AC | Annual | 1719 | 324.6 | 0.2262 | 0 | 324.6 | 0.2262 | 0 | NE-HVAC-airAC-SpltPkg-240to759kBtuh-12p5eer_MZDEER2017AnyRt31996CZ14cPVVG | 56412 | NE-HVAC-airAC-SpltPkg-240to759kBtuh-12p5eer_SZDEER2017AnyRt31996CZ14cDXGF | 56411 |  | 328 | 0.218 | 0 | 311 | 0.259 | 0 | 328 | 0.218 | 0 | 311 | 0.259 | 0 | 331 | 120000 | 259 | 120000
NE-HVAC-airAC-SpltPkg-240to759kBtuh-12p5eer | DEER2017 | D17 v2 |  | Any | Rt3 | 1996 | CZ15 | cWtd | Cap-Tons | 394.4 | 120000 | None | 494 | 0.233 | 0 | 494 | 0.233 | 0 | 494 | 0.233 | 0 | 494 | 0.233 | 0 | DEER:HVAC_Split-Package_AC | Annual | 1719 | 494.4 | 0.2326 | 0 | 494.4 | 0.2326 | 0 | NE-HVAC-airAC-SpltPkg-240to759kBtuh-12p5eer_MZDEER2017AnyRt31996CZ15cPVVG | 56414 | NE-HVAC-airAC-SpltPkg-240to759kBtuh-12p5eer_SZDEER2017AnyRt31996CZ15cDXGF | 56413 |  | 495 | 0.223 | 0 | 492 | 0.271 | 0 | 495 | 0.223 | 0 | 492 | 0.271 | 0 | 409 | 120000 | 336 | 120000
NE-HVAC-airAC-SpltPkg-240to759kBtuh-12p5eer | DEER2017 | D17 v2 |  | Any | Rt3 | 1996 | CZ16 | cWtd | Cap-Tons | 250.6 | 120000 | None | 162 | 0.148 | 0 | 162 | 0.148 | 0 | 162 | 0.148 | 0 | 162 | 0.148 | 0 | DEER:HVAC_Split-Package_AC | Annual | 1719 | 162 | 0.148 | 0 | 162 | 0.148 | 0 | NE-HVAC-airAC-SpltPkg-240to759kBtuh-12p5eer_MZDEER2017AnyRt31996CZ16cPVVG | 56416 | NE-HVAC-airAC-SpltPkg-240to759kBtuh-12p5eer_SZDEER2017AnyRt31996CZ16cDXGF | 56415 |  | 169 | 0.142 | 0 | 134 | 0.172 | 0 | 169 | 0.142 | 0 | 134 | 0.172 | 0 | 265 | 120000 | 193 | 120000
NE-HVAC-airAC-SpltPkg-240to759kBtuh-12p5eer | DEER2017 | D17 v2 |  | Any | Rt3 | 2003 | CZ01 | cWtd | Cap-Tons | 175 | 120000 | None | 92.2 | 0.0699 | 0 | 92.2 | 0.0699 | 0 | 92.2 | 0.0699 | 0 | 92.2 | 0.0699 | 0 | DEER:HVAC_Split-Package_AC | Annual | 1719 | 92.16 | 0.06994 | 0 | 92.16 | 0.06994 | 0 | NE-HVAC-airAC-SpltPkg-240to759kBtuh-12p5eer_MZDEER2017AnyRt32003CZ01cPVVG | 77746 | NE-HVAC-airAC-SpltPkg-240to759kBtuh-12p5eer_SZDEER2017AnyRt32003CZ01cDXGF | 77745 |  | 106 | 0.0714 | 0 | 36.8 | 0.0641 | 0 | 106 | 0.0714 | 0 | 36.8 | 0.0641 | 0 | 186 | 120000 | 131 | 120000
NE-HVAC-airAC-SpltPkg-240to759kBtuh-12p5eer | DEER2017 | D17 v2 |  | Any | Rt3 | 2003 | CZ02 | cWtd | Cap-Tons | 264.6 | 120000 | None | 200 | 0.211 | 0 | 200 | 0.211 | 0 | 200 | 0.211 | 0 | 200 | 0.211 | 0 | DEER:HVAC_Split-Package_AC | Annual | 1719 | 199.6 | 0.2112 | 0 | 199.6 | 0.2112 | 0 | NE-HVAC-airAC-SpltPkg-240to759kBtuh-12p5eer_MZDEER2017AnyRt32003CZ02cPVVG | 77748 | NE-HVAC-airAC-SpltPkg-240to759kBtuh-12p5eer_SZDEER2017AnyRt32003CZ02cDXGF | 77747 |  | 208 | 0.203 | 0 | 166 | 0.244 | 0 | 208 | 0.203 | 0 | 166 | 0.244 | 0 | 276 | 120000 | 219 | 120000
NE-HVAC-airAC-SpltPkg-240to759kBtuh-12p5eer | DEER2017 | D17 v2 |  | Any | Rt3 | 2003 | CZ03 | cWtd | Cap-Tons | 221.6 | 120000 | None | 151 | 0.144 | 0 | 151 | 0.144 | 0 | 151 | 0.144 | 0 | 151 | 0.144 | 0 | DEER:HVAC_Split-Package_AC | Annual | 1719 | 150.84 | 0.1444 | 0 | 150.84 | 0.1444 | 0 | NE-HVAC-airAC-SpltPkg-240to759kBtuh-12p5eer_MZDEER2017AnyRt32003CZ03cPVVG | 77750 | NE-HVAC-airAC-SpltPkg-240to759kBtuh-12p5eer_SZDEER2017AnyRt32003CZ03cDXGF | 77749 |  | 166 | 0.138 | 0 | 90.2 | 0.17 | 0 | 166 | 0.138 | 0 | 90.2 | 0.17 | 0 | 233 | 120000 | 176 | 120000
NE-HVAC-airAC-SpltPkg-240to759kBtuh-12p5eer | DEER2017 | D17 v2 |  | Any | Rt3 | 2003 | CZ04 | cWtd | Cap-Tons | 264.8 | 120000 | None | 223 | 0.189 | 0 | 223 | 0.189 | 0 | 223 | 0.189 | 0 | 223 | 0.189 | 0 | DEER:HVAC_Split-Package_AC | Annual | 1719 | 223.4 | 0.1892 | 0 | 223.4 | 0.1892 | 0 | NE-HVAC-airAC-SpltPkg-240to759kBtuh-12p5eer_MZDEER2017AnyRt32003CZ04cPVVG | 77752 | NE-HVAC-airAC-SpltPkg-240to759kBtuh-12p5eer_SZDEER2017AnyRt32003CZ04cDXGF | 77751 |  | 233 | 0.18 | 0 | 185 | 0.226 | 0 | 233 | 0.18 | 0 | 185 | 0.226 | 0 | 276 | 120000 | 220 | 120000
NE-HVAC-airAC-SpltPkg-240to759kBtuh-12p5eer | DEER2017 | D17 v2 |  | Any | Rt3 | 2003 | CZ05 | cWtd | Cap-Tons | 193.4 | 120000 | None | 177 | 0.106 | 0 | 177 | 0.106 | 0 | 177 | 0.106 | 0 | 177 | 0.106 | 0 | DEER:HVAC_Split-Package_AC | Annual | 1719 | 176.8 | 0.1056 | 0 | 176.8 | 0.1056 | 0 | NE-HVAC-airAC-SpltPkg-240to759kBtuh-12p5eer_MZDEER2017AnyRt32003CZ05cPVVG | 77754 | NE-HVAC-airAC-SpltPkg-240to759kBtuh-12p5eer_SZDEER2017AnyRt32003CZ05cDXGF | 77753 |  | 193 | 0.102 | 0 | 112 | 0.12 | 0 | 193 | 0.102 | 0 | 112 | 0.12 | 0 | 204 | 120000 | 151 | 120000
NE-HVAC-airAC-SpltPkg-240to759kBtuh-12p5eer | DEER2017 | D17 v2 |  | Any | Rt3 | 2003 | CZ06 | cWtd | Cap-Tons | 253.8 | 120000 | None | 257 | 0.163 | 0 | 257 | 0.163 | 0 | 257 | 0.163 | 0 | 257 | 0.163 | 0 | DEER:HVAC_Split-Package_AC | Annual | 1719 | 257.2 | 0.1626 | 0 | 257.2 | 0.1626 | 0 | NE-HVAC-airAC-SpltPkg-240to759kBtuh-12p5eer_MZDEER2017AnyRt32003CZ06cPVVG | 77756 | NE-HVAC-airAC-SpltPkg-240to759kBtuh-12p5eer_SZDEER2017AnyRt32003CZ06cDXGF | 77755 |  | 269 | 0.154 | 0 | 210 | 0.197 | 0 | 269 | 0.154 | 0 | 210 | 0.197 | 0 | 266 | 120000 | 205 | 120000
NE-HVAC-airAC-SpltPkg-240to759kBtuh-12p5eer | DEER2017 | D17 v2 |  | Any | Rt3 | 2003 | CZ07 | cWtd | Cap-Tons | 191.8 | 120000 | None | 322 | 0.187 | 0 | 322 | 0.187 | 0 | 322 | 0.187 | 0 | 322 | 0.187 | 0 | DEER:HVAC_Split-Package_AC | Annual | 1719 | 322 | 0.1868 | 0 | 322 | 0.1868 | 0 | NE-HVAC-airAC-SpltPkg-240to759kBtuh-12p5eer_MZDEER2017AnyRt32003CZ07cPVVG | 77758 | NE-HVAC-airAC-SpltPkg-240to759kBtuh-12p5eer_SZDEER2017AnyRt32003CZ07cDXGF | 77757 |  | 327 | 0.178 | 0 | 302 | 0.222 | 0 | 327 | 0.178 | 0 | 302 | 0.222 | 0 | 201 | 120000 | 155 | 120000
NE-HVAC-airAC-SpltPkg-240to759kBtuh-12p5eer | DEER2017 | D17 v2 |  | Any | Rt3 | 2003 | CZ08 | cWtd | Cap-Tons | 248.8 | 120000 | None | 319 | 0.199 | 0 | 319 | 0.199 | 0 | 319 | 0.199 | 0 | 319 | 0.199 | 0 | DEER:HVAC_Split-Package_AC | Annual | 1719 | 319.2 | 0.1986 | 0 | 319.2 | 0.1986 | 0 | NE-HVAC-airAC-SpltPkg-240to759kBtuh-12p5eer_MZDEER2017AnyRt32003CZ08cPVVG | 77760 | NE-HVAC-airAC-SpltPkg-240to759kBtuh-12p5eer_SZDEER2017AnyRt32003CZ08cDXGF | 77759 |  | 323 | 0.189 | 0 | 304 | 0.237 | 0 | 323 | 0.189 | 0 | 304 | 0.237 | 0 | 261 | 120000 | 200 | 120000
NE-HVAC-airAC-SpltPkg-240to759kBtuh-12p5eer | DEER2017 | D17 v2 |  | Any | Rt3 | 2003 | CZ09 | cWtd | Cap-Tons | 318 | 120000 | None | 274 | 0.228 | 0 | 274 | 0.228 | 0 | 274 | 0.228 | 0 | 274 | 0.228 | 0 | DEER:HVAC_Split-Package_AC | Annual | 1719 | 273.8 | 0.2276 | 0 | 273.8 | 0.2276 | 0 | NE-HVAC-airAC-SpltPkg-240to759kBtuh-12p5eer_MZDEER2017AnyRt32003CZ09cPVVG | 77762 | NE-HVAC-airAC-SpltPkg-240to759kBtuh-12p5eer_SZDEER2017AnyRt32003CZ09cDXGF | 77761 |  | 283 | 0.219 | 0 | 237 | 0.262 | 0 | 283 | 0.219 | 0 | 237 | 0.262 | 0 | 330 | 120000 | 270 | 120000
NE-HVAC-airAC-SpltPkg-240to759kBtuh-12p5eer | DEER2017 | D17 v2 |  | Any | Rt3 | 2003 | CZ10 | cWtd | Cap-Tons | 306.8 | 120000 | None | 302 | 0.241 | 0 | 302 | 0.241 | 0 | 302 | 0.241 | 0 | 302 | 0.241 | 0 | DEER:HVAC_Split-Package_AC | Annual | 1719 | 302.2 | 0.2412 | 0 | 302.2 | 0.2412 | 0 | NE-HVAC-airAC-SpltPkg-240to759kBtuh-12p5eer_MZDEER2017AnyRt32003CZ10cPVVG | 77764 | NE-HVAC-airAC-SpltPkg-240to759kBtuh-12p5eer_SZDEER2017AnyRt32003CZ10cDXGF | 77763 |  | 309 | 0.232 | 0 | 275 | 0.278 | 0 | 309 | 0.232 | 0 | 275 | 0.278 | 0 | 318 | 120000 | 262 | 120000
NE-HVAC-airAC-SpltPkg-240to759kBtuh-12p5eer | DEER2017 | D17 v2 |  | Any | Rt3 | 2003 | CZ11 | cWtd | Cap-Tons | 336 | 120000 | None | 276 | 0.198 | 0 | 276 | 0.198 | 0 | 276 | 0.198 | 0 | 276 | 0.198 | 0 | DEER:HVAC_Split-Package_AC | Annual | 1719 | 275.6 | 0.1976 | 0 | 275.6 | 0.1976 | 0 | NE-HVAC-airAC-SpltPkg-240to759kBtuh-12p5eer_MZDEER2017AnyRt32003CZ11cPVVG | 77766 | NE-HVAC-airAC-SpltPkg-240to759kBtuh-12p5eer_SZDEER2017AnyRt32003CZ11cDXGF | 77765 |  | 278 | 0.191 | 0 | 266 | 0.224 | 0 | 278 | 0.191 | 0 | 266 | 0.224 | 0 | 347 | 120000 | 292 | 120000
NE-HVAC-airAC-SpltPkg-240to759kBtuh-12p5eer | DEER2017 | D17 v2 |  | Any | Rt3 | 2003 | CZ12 | cWtd | Cap-Tons | 344 | 120000 | None | 221 | 0.186 | 0 | 221 | 0.186 | 0 | 221 | 0.186 | 0 | 221 | 0.186 | 0 | DEER:HVAC_Split-Package_AC | Annual | 1719 | 220.8 | 0.1858 | 0 | 220.8 | 0.1858 | 0 | NE-HVAC-airAC-SpltPkg-240to759kBtuh-12p5eer_MZDEER2017AnyRt32003CZ12cPVVG | 77768 | NE-HVAC-airAC-SpltPkg-240to759kBtuh-12p5eer_SZDEER2017AnyRt32003CZ12cDXGF | 77767 |  | 227 | 0.18 | 0 | 196 | 0.209 | 0 | 227 | 0.18 | 0 | 196 | 0.209 | 0 | 355 | 120000 | 300 | 120000
NE-HVAC-airAC-SpltPkg-240to759kBtuh-12p5eer | DEER2017 | D17 v2 |  | Any | Rt3 | 2003 | CZ13 | cWtd | Cap-Tons | 333.8 | 120000 | None | 289 | 0.203 | 0 | 289 | 0.203 | 0 | 289 | 0.203 | 0 | 289 | 0.203 | 0 | DEER:HVAC_Split-Package_AC | Annual | 1719 | 288.8 | 0.2032 | 0 | 288.8 | 0.2032 | 0 | NE-HVAC-airAC-SpltPkg-240to759kBtuh-12p5eer_MZDEER2017AnyRt32003CZ13cPVVG | 77770 | NE-HVAC-airAC-SpltPkg-240to759kBtuh-12p5eer_SZDEER2017AnyRt32003CZ13cDXGF | 77769 |  | 289 | 0.195 | 0 | 288 | 0.236 | 0 | 289 | 0.195 | 0 | 288 | 0.236 | 0 | 345 | 120000 | 289 | 120000
NE-HVAC-airAC-SpltPkg-240to759kBtuh-12p5eer | DEER2017 | D17 v2 |  | Any | Rt3 | 2003 | CZ14 | cWtd | Cap-Tons | 303.4 | 120000 | None | 307 | 0.219 | 0 | 307 | 0.219 | 0 | 307 | 0.219 | 0 | 307 | 0.219 | 0 | DEER:HVAC_Split-Package_AC | Annual | 1719 | 307 | 0.2186 | 0 | 307 | 0.2186 | 0 | NE-HVAC-airAC-SpltPkg-240to759kBtuh-12p5eer_MZDEER2017AnyRt32003CZ14cPVVG | 77772 | NE-HVAC-airAC-SpltPkg-240to759kBtuh-12p5eer_SZDEER2017AnyRt32003CZ14cDXGF | 77771 |  | 307 | 0.209 | 0 | 307 | 0.257 | 0 | 307 | 0.209 | 0 | 307 | 0.257 | 0 | 315 | 120000 | 257 | 120000
NE-HVAC-airAC-SpltPkg-240to759kBtuh-12p5eer | DEER2017 | D17 v2 |  | Any | Rt3 | 2003 | CZ15 | cWtd | Cap-Tons | 378.6 | 120000 | None | 478 | 0.226 | 0 | 478 | 0.226 | 0 | 478 | 0.226 | 0 | 478 | 0.226 | 0 | DEER:HVAC_Split-Package_AC | Annual | 1719 | 477.8 | 0.226 | 0 | 477.8 | 0.226 | 0 | NE-HVAC-airAC-SpltPkg-240to759kBtuh-12p5eer_MZDEER2017AnyRt32003CZ15cPVVG | 77774 | NE-HVAC-airAC-SpltPkg-240to759kBtuh-12p5eer_SZDEER2017AnyRt32003CZ15cDXGF | 77773 |  | 475 | 0.215 | 0 | 489 | 0.27 | 0 | 475 | 0.215 | 0 | 489 | 0.27 | 0 | 390 | 120000 | 333 | 120000
NE-HVAC-airAC-SpltPkg-240to759kBtuh-12p5eer | DEER2017 | D17 v2 |  | Any | Rt3 | 2003 | CZ16 | cWtd | Cap-Tons | 240 | 120000 | None | 160 | 0.141 | 0 | 160 | 0.141 | 0 | 160 | 0.141 | 0 | 160 | 0.141 | 0 | DEER:HVAC_Split-Package_AC | Annual | 1719 | 159.8 | 0.141 | 0 | 159.8 | 0.141 | 0 | NE-HVAC-airAC-SpltPkg-240to759kBtuh-12p5eer_MZDEER2017AnyRt32003CZ16cPVVG | 77776 | NE-HVAC-airAC-SpltPkg-240to759kBtuh-12p5eer_SZDEER2017AnyRt32003CZ16cDXGF | 77775 |  | 167 | 0.134 | 0 | 131 | 0.169 | 0 | 167 | 0.134 | 0 | 131 | 0.169 | 0 | 252 | 120000 | 192 | 120000
NE-HVAC-airAC-SpltPkg-240to759kBtuh-12p5eer | DEER2017 | D17 v2 |  | Any | Rt3 | 2007 | CZ01 | cWtd | Cap-Tons | 174.2 | 120000 | None | 91.1 | 0.0693 | 0 | 91.1 | 0.0693 | 0 | 91.1 | 0.0693 | 0 | 91.1 | 0.0693 | 0 | DEER:HVAC_Split-Package_AC | Annual | 1719 | 91.06 | 0.06932 | 0 | 91.06 | 0.06932 | 0 | NE-HVAC-airAC-SpltPkg-240to759kBtuh-12p5eer_MZDEER2017AnyRt32007CZ01cPVVG | 99106 | NE-HVAC-airAC-SpltPkg-240to759kBtuh-12p5eer_SZDEER2017AnyRt32007CZ01cDXGF | 99105 |  | 105 | 0.071 | 0 | 35.3 | 0.0626 | 0 | 105 | 0.071 | 0 | 35.3 | 0.0626 | 0 | 185 | 120000 | 131 | 120000
NE-HVAC-airAC-SpltPkg-240to759kBtuh-12p5eer | DEER2017 | D17 v2 |  | Any | Rt3 | 2007 | CZ02 | cWtd | Cap-Tons | 263.8 | 120000 | None | 198 | 0.211 | 0 | 198 | 0.211 | 0 | 198 | 0.211 | 0 | 198 | 0.211 | 0 | DEER:HVAC_Split-Package_AC | Annual | 1719 | 198.4 | 0.211 | 0 | 198.4 | 0.211 | 0 | NE-HVAC-airAC-SpltPkg-240to759kBtuh-12p5eer_MZDEER2017AnyRt32007CZ02cPVVG | 99108 | NE-HVAC-airAC-SpltPkg-240to759kBtuh-12p5eer_SZDEER2017AnyRt32007CZ02cDXGF | 99107 |  | 207 | 0.203 | 0 | 164 | 0.243 | 0 | 207 | 0.203 | 0 | 164 | 0.243 | 0 | 275 | 120000 | 219 | 120000
NE-HVAC-airAC-SpltPkg-240to759kBtuh-12p5eer | DEER2017 | D17 v2 |  | Any | Rt3 | 2007 | CZ03 | cWtd | Cap-Tons | 210.8 | 120000 | None | 157 | 0.15 | 0 | 157 | 0.15 | 0 | 157 | 0.15 | 0 | 157 | 0.15 | 0 | DEER:HVAC_Split-Package_AC | Annual | 1719 | 157.26 | 0.1496 | 0 | 157.26 | 0.1496 | 0 | NE-HVAC-airAC-SpltPkg-240to759kBtuh-12p5eer_MZDEER2017AnyRt32007CZ03cPVVG | 99110 | NE-HVAC-airAC-SpltPkg-240to759kBtuh-12p5eer_SZDEER2017AnyRt32007CZ03cDXGF | 99109 |  | 172 | 0.142 | 0 | 98.3 | 0.18 | 0 | 172 | 0.142 | 0 | 98.3 | 0.18 | 0 | 222 | 120000 | 166 | 120000
NE-HVAC-airAC-SpltPkg-240to759kBtuh-12p5eer | DEER2017 | D17 v2 |  | Any | Rt3 | 2007 | CZ04 | cWtd | Cap-Tons | 263.8 | 120000 | None | 222 | 0.189 | 0 | 222 | 0.189 | 0 | 222 | 0.189 | 0 | 222 | 0.189 | 0 | DEER:HVAC_Split-Package_AC | Annual | 1719 | 222.2 | 0.189 | 0 | 222.2 | 0.189 | 0 | NE-HVAC-airAC-SpltPkg-240to759kBtuh-12p5eer_MZDEER2017AnyRt32007CZ04cPVVG | 99112 | NE-HVAC-airAC-SpltPkg-240to759kBtuh-12p5eer_SZDEER2017AnyRt32007CZ04cDXGF | 99111 |  | 232 | 0.18 | 0 | 183 | 0.225 | 0 | 232 | 0.18 | 0 | 183 | 0.225 | 0 | 275 | 120000 | 219 | 120000
NE-HVAC-airAC-SpltPkg-240to759kBtuh-12p5eer | DEER2017 | D17 v2 |  | Any | Rt3 | 2007 | CZ05 | cWtd | Cap-Tons | 191.8 | 120000 | None | 176 | 0.105 | 0 | 176 | 0.105 | 0 | 176 | 0.105 | 0 | 176 | 0.105 | 0 | DEER:HVAC_Split-Package_AC | Annual | 1719 | 175.6 | 0.1052 | 0 | 175.6 | 0.1052 | 0 | NE-HVAC-airAC-SpltPkg-240to759kBtuh-12p5eer_MZDEER2017AnyRt32007CZ05cPVVG | 99114 | NE-HVAC-airAC-SpltPkg-240to759kBtuh-12p5eer_SZDEER2017AnyRt32007CZ05cDXGF | 99113 |  | 192 | 0.102 | 0 | 110 | 0.118 | 0 | 192 | 0.102 | 0 | 110 | 0.118 | 0 | 202 | 120000 | 151 | 120000
NE-HVAC-airAC-SpltPkg-240to759kBtuh-12p5eer | DEER2017 | D17 v2 |  | Any | Rt3 | 2007 | CZ06 | cWtd | Cap-Tons | 253 | 120000 | None | 256 | 0.162 | 0 | 256 | 0.162 | 0 | 256 | 0.162 | 0 | 256 | 0.162 | 0 | DEER:HVAC_Split-Package_AC | Annual | 1719 | 255.8 | 0.1624 | 0 | 255.8 | 0.1624 | 0 | NE-HVAC-airAC-SpltPkg-240to759kBtuh-12p5eer_MZDEER2017AnyRt32007CZ06cPVVG | 99116 | NE-HVAC-airAC-SpltPkg-240to759kBtuh-12p5eer_SZDEER2017AnyRt32007CZ06cDXGF | 99115 |  | 268 | 0.154 | 0 | 207 | 0.196 | 0 | 268 | 0.154 | 0 | 207 | 0.196 | 0 | 265 | 120000 | 205 | 120000
NE-HVAC-airAC-SpltPkg-240to759kBtuh-12p5eer | DEER2017 | D17 v2 |  | Any | Rt3 | 2007 | CZ07 | cWtd | Cap-Tons | 191 | 120000 | None | 320 | 0.186 | 0 | 320 | 0.186 | 0 | 320 | 0.186 | 0 | 320 | 0.186 | 0 | DEER:HVAC_Split-Package_AC | Annual | 1719 | 320.2 | 0.186 | 0 | 320.2 | 0.186 | 0 | NE-HVAC-airAC-SpltPkg-240to759kBtuh-12p5eer_MZDEER2017AnyRt32007CZ07cPVVG | 99118 | NE-HVAC-airAC-SpltPkg-240to759kBtuh-12p5eer_SZDEER2017AnyRt32007CZ07cDXGF | 99117 |  | 326 | 0.177 | 0 | 297 | 0.222 | 0 | 326 | 0.177 | 0 | 297 | 0.222 | 0 | 200 | 120000 | 155 | 120000
NE-HVAC-airAC-SpltPkg-240to759kBtuh-12p5eer | DEER2017 | D17 v2 |  | Any | Rt3 | 2007 | CZ08 | cWtd | Cap-Tons | 247.8 | 120000 | None | 318 | 0.198 | 0 | 318 | 0.198 | 0 | 318 | 0.198 | 0 | 318 | 0.198 | 0 | DEER:HVAC_Split-Package_AC | Annual | 1719 | 317.6 | 0.1976 | 0 | 317.6 | 0.1976 | 0 | NE-HVAC-airAC-SpltPkg-240to759kBtuh-12p5eer_MZDEER2017AnyRt32007CZ08cPVVG | 99120 | NE-HVAC-airAC-SpltPkg-240to759kBtuh-12p5eer_SZDEER2017AnyRt32007CZ08cDXGF | 99119 |  | 322 | 0.188 | 0 | 300 | 0.236 | 0 | 322 | 0.188 | 0 | 300 | 0.236 | 0 | 260 | 120000 | 199 | 120000
NE-HVAC-airAC-SpltPkg-240to759kBtuh-12p5eer | DEER2017 | D17 v2 |  | Any | Rt3 | 2007 | CZ09 | cWtd | Cap-Tons | 316.4 | 120000 | None | 273 | 0.227 | 0 | 273 | 0.227 | 0 | 273 | 0.227 | 0 | 273 | 0.227 | 0 | DEER:HVAC_Split-Package_AC | Annual | 1719 | 273.4 | 0.2274 | 0 | 273.4 | 0.2274 | 0 | NE-HVAC-airAC-SpltPkg-240to759kBtuh-12p5eer_MZDEER2017AnyRt32007CZ09cPVVG | 99122 | NE-HVAC-airAC-SpltPkg-240to759kBtuh-12p5eer_SZDEER2017AnyRt32007CZ09cDXGF | 99121 |  | 283 | 0.219 | 0 | 235 | 0.261 | 0 | 283 | 0.219 | 0 | 235 | 0.261 | 0 | 328 | 120000 | 270 | 120000
NE-HVAC-airAC-SpltPkg-240to759kBtuh-12p5eer | DEER2017 | D17 v2 |  | Any | Rt3 | 2007 | CZ10 | cWtd | Cap-Tons | 305.8 | 120000 | None | 302 | 0.241 | 0 | 302 | 0.241 | 0 | 302 | 0.241 | 0 | 302 | 0.241 | 0 | DEER:HVAC_Split-Package_AC | Annual | 1719 | 301.6 | 0.241 | 0 | 301.6 | 0.241 | 0 | NE-HVAC-airAC-SpltPkg-240to759kBtuh-12p5eer_MZDEER2017AnyRt32007CZ10cPVVG | 99124 | NE-HVAC-airAC-SpltPkg-240to759kBtuh-12p5eer_SZDEER2017AnyRt32007CZ10cDXGF | 99123 |  | 309 | 0.232 | 0 | 272 | 0.277 | 0 | 309 | 0.232 | 0 | 272 | 0.277 | 0 | 317 | 120000 | 261 | 120000
NE-HVAC-airAC-SpltPkg-240to759kBtuh-12p5eer | DEER2017 | D17 v2 |  | Any | Rt3 | 2007 | CZ11 | cWtd | Cap-Tons | 335 | 120000 | None | 274 | 0.197 | 0 | 274 | 0.197 | 0 | 274 | 0.197 | 0 | 274 | 0.197 | 0 | DEER:HVAC_Split-Package_AC | Annual | 1719 | 274.4 | 0.1972 | 0 | 274.4 | 0.1972 | 0 | NE-HVAC-airAC-SpltPkg-240to759kBtuh-12p5eer_MZDEER2017AnyRt32007CZ11cPVVG | 99126 | NE-HVAC-airAC-SpltPkg-240to759kBtuh-12p5eer_SZDEER2017AnyRt32007CZ11cDXGF | 99125 |  | 277 | 0.191 | 0 | 264 | 0.222 | 0 | 277 | 0.191 | 0 | 264 | 0.222 | 0 | 346 | 120000 | 291 | 120000
NE-HVAC-airAC-SpltPkg-240to759kBtuh-12p5eer | DEER2017 | D17 v2 |  | Any | Rt3 | 2007 | CZ12 | cWtd | Cap-Tons | 342.4 | 120000 | None | 220 | 0.186 | 0 | 220 | 0.186 | 0 | 220 | 0.186 | 0 | 220 | 0.186 | 0 | DEER:HVAC_Split-Package_AC | Annual | 1719 | 220.4 | 0.1856 | 0 | 220.4 | 0.1856 | 0 | NE-HVAC-airAC-SpltPkg-240to759kBtuh-12p5eer_MZDEER2017AnyRt32007CZ12cPVVG | 99128 | NE-HVAC-airAC-SpltPkg-240to759kBtuh-12p5eer_SZDEER2017AnyRt32007CZ12cDXGF | 99127 |  | 227 | 0.18 | 0 | 194 | 0.208 | 0 | 227 | 0.18 | 0 | 194 | 0.208 | 0 | 353 | 120000 | 300 | 120000
NE-HVAC-airAC-SpltPkg-240to759kBtuh-12p5eer | DEER2017 | D17 v2 |  | Any | Rt3 | 2007 | CZ13 | cWtd | Cap-Tons | 333 | 120000 | None | 289 | 0.203 | 0 | 289 | 0.203 | 0 | 289 | 0.203 | 0 | 289 | 0.203 | 0 | DEER:HVAC_Split-Package_AC | Annual | 1719 | 288.6 | 0.203 | 0 | 288.6 | 0.203 | 0 | NE-HVAC-airAC-SpltPkg-240to759kBtuh-12p5eer_MZDEER2017AnyRt32007CZ13cPVVG | 99130 | NE-HVAC-airAC-SpltPkg-240to759kBtuh-12p5eer_SZDEER2017AnyRt32007CZ13cDXGF | 99129 |  | 289 | 0.195 | 0 | 287 | 0.235 | 0 | 289 | 0.195 | 0 | 287 | 0.235 | 0 | 344 | 120000 | 289 | 120000
NE-HVAC-airAC-SpltPkg-240to759kBtuh-12p5eer | DEER2017 | D17 v2 |  | Any | Rt3 | 2007 | CZ14 | cWtd | Cap-Tons | 301.8 | 120000 | None | 306 | 0.218 | 0 | 306 | 0.218 | 0 | 306 | 0.218 | 0 | 306 | 0.218 | 0 | DEER:HVAC_Split-Package_AC | Annual | 1719 | 305.8 | 0.2184 | 0 | 305.8 | 0.2184 | 0 | NE-HVAC-airAC-SpltPkg-240to759kBtuh-12p5eer_MZDEER2017AnyRt32007CZ14cPVVG | 99132 | NE-HVAC-airAC-SpltPkg-240to759kBtuh-12p5eer_SZDEER2017AnyRt32007CZ14cDXGF | 99131 |  | 306 | 0.209 | 0 | 305 | 0.256 | 0 | 306 | 0.209 | 0 | 305 | 0.256 | 0 | 313 | 120000 | 257 | 120000
NE-HVAC-airAC-SpltPkg-240to759kBtuh-12p5eer | DEER2017 | D17 v2 |  | Any | Rt3 | 2007 | CZ15 | cWtd | Cap-Tons | 377.6 | 120000 | None | 477 | 0.226 | 0 | 477 | 0.226 | 0 | 477 | 0.226 | 0 | 477 | 0.226 | 0 | DEER:HVAC_Split-Package_AC | Annual | 1719 | 476.6 | 0.2258 | 0 | 476.6 | 0.2258 | 0 | NE-HVAC-airAC-SpltPkg-240to759kBtuh-12p5eer_MZDEER2017AnyRt32007CZ15cPVVG | 99134 | NE-HVAC-airAC-SpltPkg-240to759kBtuh-12p5eer_SZDEER2017AnyRt32007CZ15cDXGF | 99133 |  | 474 | 0.215 | 0 | 487 | 0.269 | 0 | 474 | 0.215 | 0 | 487 | 0.269 | 0 | 389 | 120000 | 332 | 120000
NE-HVAC-airAC-SpltPkg-240to759kBtuh-12p5eer | DEER2017 | D17 v2 |  | Any | Rt3 | 2007 | CZ16 | cWtd | Cap-Tons | 239.2 | 120000 | None | 159 | 0.141 | 0 | 159 | 0.141 | 0 | 159 | 0.141 | 0 | 159 | 0.141 | 0 | DEER:HVAC_Split-Package_AC | Annual | 1719 | 158.8 | 0.1408 | 0 | 158.8 | 0.1408 | 0 | NE-HVAC-airAC-SpltPkg-240to759kBtuh-12p5eer_MZDEER2017AnyRt32007CZ16cPVVG | 99136 | NE-HVAC-airAC-SpltPkg-240to759kBtuh-12p5eer_SZDEER2017AnyRt32007CZ16cDXGF | 99135 |  | 166 | 0.134 | 0 | 130 | 0.168 | 0 | 166 | 0.134 | 0 | 130 | 0.168 | 0 | 251 | 120000 | 192 | 120000
NE-HVAC-airAC-SpltPkg-240to759kBtuh-12p5eer | DEER2017 | D17 v2 |  | Any | Rt3 | 2011 | CZ01 | cWtd | Cap-Tons | 169.8 | 120000 | None | 179 | 0.0802 | 3.14 | 92.6 | 0.0714 | 0 | 179 | 0.0802 | 3.14 | 92.6 | 0.0714 | 0 | DEER:HVAC_Split-Package_AC | Annual | 1719 | 179.2 | 0.08016 | 3.14 | 92.56 | 0.0714 | 0 | NE-HVAC-airAC-SpltPkg-240to759kBtuh-12p5eer_MZDEER2017AnyRt32011CZ01cPVVG | 120466 | NE-HVAC-airAC-SpltPkg-240to759kBtuh-12p5eer_SZDEER2017AnyRt32011CZ01cDXGF | 120465 |  | 106 | 0.0727 | 0 | 472 | 0.11 | 15.7 | 106 | 0.0727 | 0 | 38.8 | 0.0662 | 0 | 180 | 120000 | 129 | 120000
NE-HVAC-airAC-SpltPkg-240to759kBtuh-12p5eer | DEER2017 | D17 v2 |  | Any | Rt3 | 2011 | CZ02 | cWtd | Cap-Tons | 261.2 | 120000 | None | 299 | 0.233 | -1.25 | 199 | 0.211 | 0 | 299 | 0.233 | -1.25 | 199 | 0.211 | 0 | DEER:HVAC_Split-Package_AC | Annual | 1719 | 299.4 | 0.2326 | -1.25 | 199.2 | 0.211 | 0 | NE-HVAC-airAC-SpltPkg-240to759kBtuh-12p5eer_MZDEER2017AnyRt32011CZ02cPVVG | 120468 | NE-HVAC-airAC-SpltPkg-240to759kBtuh-12p5eer_SZDEER2017AnyRt32011CZ02cDXGF | 120467 |  | 208 | 0.203 | 0 | 665 | 0.351 | -6.25 | 208 | 0.203 | 0 | 164 | 0.243 | 0 | 272 | 120000 | 218 | 120000
NE-HVAC-airAC-SpltPkg-240to759kBtuh-12p5eer | DEER2017 | D17 v2 |  | Any | Rt3 | 2011 | CZ03 | cWtd | Cap-Tons | 209.2 | 120000 | None | 247 | 0.176 | -1.39 | 159 | 0.15 | 0 | 247 | 0.176 | -1.39 | 159 | 0.15 | 0 | DEER:HVAC_Split-Package_AC | Annual | 1719 | 246.6 | 0.1764 | -1.388 | 158.92 | 0.1502 | 0 | NE-HVAC-airAC-SpltPkg-240to759kBtuh-12p5eer_MZDEER2017AnyRt32011CZ03cPVVG | 120470 | NE-HVAC-airAC-SpltPkg-240to759kBtuh-12p5eer_SZDEER2017AnyRt32011CZ03cDXGF | 120469 |  | 174 | 0.143 | 0 | 537 | 0.31 | -6.94 | 174 | 0.143 | 0 | 98.6 | 0.179 | 0 | 220 | 120000 | 166 | 120000
NE-HVAC-airAC-SpltPkg-240to759kBtuh-12p5eer | DEER2017 | D17 v2 |  | Any | Rt3 | 2011 | CZ04 | cWtd | Cap-Tons | 261.4 | 120000 | None | 329 | 0.213 | -1.02 | 223 | 0.189 | 0 | 329 | 0.213 | -1.02 | 223 | 0.189 | 0 | DEER:HVAC_Split-Package_AC | Annual | 1719 | 328.6 | 0.213 | -1.022 | 223 | 0.189 | 0 | NE-HVAC-airAC-SpltPkg-240to759kBtuh-12p5eer_MZDEER2017AnyRt32011CZ04cPVVG | 120472 | NE-HVAC-airAC-SpltPkg-240to759kBtuh-12p5eer_SZDEER2017AnyRt32011CZ04cDXGF | 120471 |  | 233 | 0.18 | 0 | 711 | 0.345 | -5.11 | 233 | 0.18 | 0 | 183 | 0.225 | 0 | 272 | 120000 | 219 | 120000
NE-HVAC-airAC-SpltPkg-240to759kBtuh-12p5eer | DEER2017 | D17 v2 |  | Any | Rt3 | 2011 | CZ05 | cWtd | Cap-Tons | 191 | 120000 | None | 261 | 0.14 | -0.484 | 176 | 0.105 | 0 | 261 | 0.14 | -0.484 | 176 | 0.105 | 0 | DEER:HVAC_Split-Package_AC | Annual | 1719 | 260.8 | 0.1396 | -0.484 | 176.4 | 0.1052 | 0 | NE-HVAC-airAC-SpltPkg-240to759kBtuh-12p5eer_MZDEER2017AnyRt32011CZ05cPVVG | 120474 | NE-HVAC-airAC-SpltPkg-240to759kBtuh-12p5eer_SZDEER2017AnyRt32011CZ05cDXGF | 120473 |  | 193 | 0.102 | 0 | 532 | 0.29 | -2.42 | 193 | 0.102 | 0 | 110 | 0.118 | 0 | 201 | 120000 | 151 | 120000
NE-HVAC-airAC-SpltPkg-240to759kBtuh-12p5eer | DEER2017 | D17 v2 |  | Any | Rt3 | 2011 | CZ06 | cWtd | Cap-Tons | 251.2 | 120000 | None | 345 | 0.184 | -0.396 | 257 | 0.163 | 0 | 345 | 0.184 | -0.396 | 257 | 0.163 | 0 | DEER:HVAC_Split-Package_AC | Annual | 1719 | 345 | 0.1836 | -0.396 | 256.6 | 0.1632 | 0 | NE-HVAC-airAC-SpltPkg-240to759kBtuh-12p5eer_MZDEER2017AnyRt32011CZ06cPVVG | 120476 | NE-HVAC-airAC-SpltPkg-240to759kBtuh-12p5eer_SZDEER2017AnyRt32011CZ06cDXGF | 120475 |  | 269 | 0.155 | 0 | 649 | 0.298 | -1.98 | 269 | 0.155 | 0 | 207 | 0.196 | 0 | 263 | 120000 | 204 | 120000
NE-HVAC-airAC-SpltPkg-240to759kBtuh-12p5eer | DEER2017 | D17 v2 |  | Any | Rt3 | 2011 | CZ07 | cWtd | Cap-Tons | 189.4 | 120000 | None | 378 | 0.195 | -0.0872 | 322 | 0.187 | 0 | 378 | 0.195 | -0.0872 | 322 | 0.187 | 0 | DEER:HVAC_Split-Package_AC | Annual | 1719 | 378.2 | 0.1946 | -0.0872 | 322 | 0.1868 | 0 | NE-HVAC-airAC-SpltPkg-240to759kBtuh-12p5eer_MZDEER2017AnyRt32011CZ07cPVVG | 120478 | NE-HVAC-airAC-SpltPkg-240to759kBtuh-12p5eer_SZDEER2017AnyRt32011CZ07cDXGF | 120477 |  | 328 | 0.178 | 0 | 579 | 0.261 | -0.436 | 328 | 0.178 | 0 | 298 | 0.222 | 0 | 198 | 120000 | 155 | 120000
NE-HVAC-airAC-SpltPkg-240to759kBtuh-12p5eer | DEER2017 | D17 v2 |  | Any | Rt3 | 2011 | CZ08 | cWtd | Cap-Tons | 245.4 | 120000 | None | 407 | 0.212 | -0.31 | 318 | 0.198 | 0 | 407 | 0.212 | -0.31 | 318 | 0.198 | 0 | DEER:HVAC_Split-Package_AC | Annual | 1719 | 407 | 0.2116 | -0.31 | 318.4 | 0.1984 | 0 | NE-HVAC-airAC-SpltPkg-240to759kBtuh-12p5eer_MZDEER2017AnyRt32011CZ08cPVVG | 120480 | NE-HVAC-airAC-SpltPkg-240to759kBtuh-12p5eer_SZDEER2017AnyRt32011CZ08cDXGF | 120479 |  | 323 | 0.189 | 0 | 743 | 0.302 | -1.55 | 323 | 0.189 | 0 | 300 | 0.236 | 0 | 257 | 120000 | 199 | 120000
NE-HVAC-airAC-SpltPkg-240to759kBtuh-12p5eer | DEER2017 | D17 v2 |  | Any | Rt3 | 2011 | CZ09 | cWtd | Cap-Tons | 313.8 | 120000 | None | 378 | 0.246 | -0.434 | 273 | 0.227 | 0 | 378 | 0.246 | -0.434 | 273 | 0.227 | 0 | DEER:HVAC_Split-Package_AC | Annual | 1719 | 378.4 | 0.246 | -0.434 | 273.2 | 0.2274 | 0 | NE-HVAC-airAC-SpltPkg-240to759kBtuh-12p5eer_MZDEER2017AnyRt32011CZ09cPVVG | 120482 | NE-HVAC-airAC-SpltPkg-240to759kBtuh-12p5eer_SZDEER2017AnyRt32011CZ09cDXGF | 120481 |  | 283 | 0.219 | 0 | 760 | 0.354 | -2.17 | 283 | 0.219 | 0 | 234 | 0.261 | 0 | 325 | 120000 | 269 | 120000
NE-HVAC-airAC-SpltPkg-240to759kBtuh-12p5eer | DEER2017 | D17 v2 |  | Any | Rt3 | 2011 | CZ10 | cWtd | Cap-Tons | 303.4 | 120000 | None | 412 | 0.26 | -0.504 | 302 | 0.241 | 0 | 412 | 0.26 | -0.504 | 302 | 0.241 | 0 | DEER:HVAC_Split-Package_AC | Annual | 1719 | 411.6 | 0.26 | -0.504 | 302.4 | 0.241 | 0 | NE-HVAC-airAC-SpltPkg-240to759kBtuh-12p5eer_MZDEER2017AnyRt32011CZ10cPVVG | 120484 | NE-HVAC-airAC-SpltPkg-240to759kBtuh-12p5eer_SZDEER2017AnyRt32011CZ10cDXGF | 120483 |  | 310 | 0.232 | 0 | 818 | 0.372 | -2.52 | 310 | 0.232 | 0 | 272 | 0.277 | 0 | 314 | 120000 | 261 | 120000
NE-HVAC-airAC-SpltPkg-240to759kBtuh-12p5eer | DEER2017 | D17 v2 |  | Any | Rt3 | 2011 | CZ11 | cWtd | Cap-Tons | 315 | 120000 | None | 390 | 0.227 | -1.02 | 276 | 0.198 | 0 | 390 | 0.227 | -1.02 | 276 | 0.198 | 0 | DEER:HVAC_Split-Package_AC | Annual | 1719 | 389.6 | 0.227 | -1.02 | 276 | 0.1978 | 0 | NE-HVAC-airAC-SpltPkg-240to759kBtuh-12p5eer_MZDEER2017AnyRt32011CZ11cPVVG | 120486 | NE-HVAC-airAC-SpltPkg-240to759kBtuh-12p5eer_SZDEER2017AnyRt32011CZ11cDXGF | 120485 |  | 279 | 0.192 | 0 | 832 | 0.367 | -5.1 | 279 | 0.192 | 0 | 264 | 0.221 | 0 | 325 | 120000 | 275 | 120000
NE-HVAC-airAC-SpltPkg-240to759kBtuh-12p5eer | DEER2017 | D17 v2 |  | Any | Rt3 | 2011 | CZ12 | cWtd | Cap-Tons | 334 | 120000 | None | 334 | 0.215 | -1.15 | 221 | 0.186 | 0 | 334 | 0.215 | -1.15 | 221 | 0.186 | 0 | DEER:HVAC_Split-Package_AC | Annual | 1719 | 334.2 | 0.2146 | -1.148 | 221.4 | 0.1862 | 0 | NE-HVAC-airAC-SpltPkg-240to759kBtuh-12p5eer_MZDEER2017AnyRt32011CZ12cPVVG | 120488 | NE-HVAC-airAC-SpltPkg-240to759kBtuh-12p5eer_SZDEER2017AnyRt32011CZ12cDXGF | 120487 |  | 228 | 0.181 | 0 | 759 | 0.349 | -5.74 | 228 | 0.181 | 0 | 195 | 0.207 | 0 | 344 | 120000 | 294 | 120000
NE-HVAC-airAC-SpltPkg-240to759kBtuh-12p5eer | DEER2017 | D17 v2 |  | Any | Rt3 | 2011 | CZ13 | cWtd | Cap-Tons | 317.8 | 120000 | None | 400 | 0.23 | -0.98 | 289 | 0.204 | 0 | 400 | 0.23 | -0.98 | 289 | 0.204 | 0 | DEER:HVAC_Split-Package_AC | Annual | 1719 | 400.4 | 0.2298 | -0.98 | 289 | 0.2038 | 0 | NE-HVAC-airAC-SpltPkg-240to759kBtuh-12p5eer_MZDEER2017AnyRt32011CZ13cPVVG | 120490 | NE-HVAC-airAC-SpltPkg-240to759kBtuh-12p5eer_SZDEER2017AnyRt32011CZ13cDXGF | 120489 |  | 290 | 0.196 | 0 | 842 | 0.365 | -4.9 | 290 | 0.196 | 0 | 285 | 0.235 | 0 | 328 | 120000 | 277 | 120000
NE-HVAC-airAC-SpltPkg-240to759kBtuh-12p5eer | DEER2017 | D17 v2 |  | Any | Rt3 | 2011 | CZ14 | cWtd | Cap-Tons | 284.4 | 120000 | None | 423 | 0.24 | -1.08 | 310 | 0.218 | 0 | 423 | 0.24 | -1.08 | 310 | 0.218 | 0 | DEER:HVAC_Split-Package_AC | Annual | 1719 | 423 | 0.2398 | -1.076 | 309.6 | 0.2182 | 0 | NE-HVAC-airAC-SpltPkg-240to759kBtuh-12p5eer_MZDEER2017AnyRt32011CZ14cPVVG | 120492 | NE-HVAC-airAC-SpltPkg-240to759kBtuh-12p5eer_SZDEER2017AnyRt32011CZ14cDXGF | 120491 |  | 310 | 0.209 | 0 | 875 | 0.363 | -5.38 | 310 | 0.209 | 0 | 308 | 0.255 | 0 | 295 | 120000 | 242 | 120000
NE-HVAC-airAC-SpltPkg-240to759kBtuh-12p5eer | DEER2017 | D17 v2 |  | Any | Rt3 | 2011 | CZ15 | cWtd | Cap-Tons | 412.4 | 120000 | None | 538 | 0.225 | -0.063 | 422 | 0.198 | 0 | 538 | 0.225 | -0.063 | 422 | 0.198 | 0 | DEER:HVAC_Split-Package_AC | Annual | 1719 | 538.2 | 0.2248 | -0.063 | 421.8 | 0.1976 | 0 | NE-HVAC-airAC-SpltPkg-240to759kBtuh-12p5eer_MZDEER2017AnyRt32011CZ15cPVVG | 120494 | NE-HVAC-airAC-SpltPkg-240to759kBtuh-12p5eer_SZDEER2017AnyRt32011CZ15cDXGF | 120493 |  | 426 | 0.188 | 0 | 987 | 0.372 | -0.315 | 426 | 0.188 | 0 | 405 | 0.236 | 0 | 422 | 120000 | 374 | 120000
NE-HVAC-airAC-SpltPkg-240to759kBtuh-12p5eer | DEER2017 | D17 v2 |  | Any | Rt3 | 2011 | CZ16 | cWtd | Cap-Tons | 233 | 120000 | None | 242 | 0.169 | -2.14 | 145 | 0.135 | 0 | 242 | 0.169 | -2.14 | 145 | 0.135 | 0 | DEER:HVAC_Split-Package_AC | Annual | 1719 | 241.8 | 0.1688 | -2.14 | 145.4 | 0.1346 | 0 | NE-HVAC-airAC-SpltPkg-240to759kBtuh-12p5eer_MZDEER2017AnyRt32011CZ16cPVVG | 120496 | NE-HVAC-airAC-SpltPkg-240to759kBtuh-12p5eer_SZDEER2017AnyRt32011CZ16cDXGF | 120495 |  | 151 | 0.129 | 0 | 605 | 0.328 | -10.7 | 151 | 0.129 | 0 | 123 | 0.157 | 0 | 244 | 120000 | 189 | 120000
NE-HVAC-airAC-SpltPkg-240to759kBtuh-12p5eer | DEER2017 | D17 v2 |  | Any | Rt3 | 2014 | CZ01 | cWtd | Cap-Tons | 164 | 120000 | None | 85.8 | 0.0648 | 0 | 85.8 | 0.0648 | 0 | 85.8 | 0.0648 | 0 | 85.8 | 0.0648 | 0 | DEER:HVAC_Split-Package_AC | Annual | 1719 | 85.78 | 0.06478 | 0 | 85.78 | 0.06478 | 0 | NE-HVAC-airAC-SpltPkg-240to759kBtuh-12p5eer_MZDEER2017AnyRt32014CZ01cPVVG | 141826 | NE-HVAC-airAC-SpltPkg-240to759kBtuh-12p5eer_SZDEER2017AnyRt32014CZ01cDXGF | 141825 |  | 101 | 0.0683 | 0 | 24.9 | 0.0507 | 0 | 101 | 0.0683 | 0 | 24.9 | 0.0507 | 0 | 173 | 120000 | 128 | 120000
NE-HVAC-airAC-SpltPkg-240to759kBtuh-12p5eer | DEER2017 | D17 v2 |  | Any | Rt3 | 2014 | CZ02 | cWtd | Cap-Tons | 252.6 | 120000 | None | 194 | 0.208 | 0 | 194 | 0.208 | 0 | 194 | 0.208 | 0 | 194 | 0.208 | 0 | DEER:HVAC_Split-Package_AC | Annual | 1719 | 194.2 | 0.2084 | 0 | 194.2 | 0.2084 | 0 | NE-HVAC-airAC-SpltPkg-240to759kBtuh-12p5eer_MZDEER2017AnyRt32014CZ02cPVVG | 141828 | NE-HVAC-airAC-SpltPkg-240to759kBtuh-12p5eer_SZDEER2017AnyRt32014CZ02cDXGF | 141827 |  | 205 | 0.201 | 0 | 151 | 0.238 | 0 | 205 | 0.201 | 0 | 151 | 0.238 | 0 | 262 | 120000 | 215 | 120000
NE-HVAC-airAC-SpltPkg-240to759kBtuh-12p5eer | DEER2017 | D17 v2 |  | Any | Rt3 | 2014 | CZ03 | cWtd | Cap-Tons | 200.6 | 120000 | None | 149 | 0.143 | 0 | 149 | 0.143 | 0 | 149 | 0.143 | 0 | 149 | 0.143 | 0 | DEER:HVAC_Split-Package_AC | Annual | 1719 | 149.12 | 0.143 | 0 | 149.12 | 0.143 | 0 | NE-HVAC-airAC-SpltPkg-240to759kBtuh-12p5eer_MZDEER2017AnyRt32014CZ03cPVVG | 141830 | NE-HVAC-airAC-SpltPkg-240to759kBtuh-12p5eer_SZDEER2017AnyRt32014CZ03cDXGF | 141829 |  | 166 | 0.138 | 0 | 81.6 | 0.163 | 0 | 166 | 0.138 | 0 | 81.6 | 0.163 | 0 | 210 | 120000 | 163 | 120000
NE-HVAC-airAC-SpltPkg-240to759kBtuh-12p5eer | DEER2017 | D17 v2 |  | Any | Rt3 | 2014 | CZ04 | cWtd | Cap-Tons | 251.6 | 120000 | None | 216 | 0.186 | 0 | 216 | 0.186 | 0 | 216 | 0.186 | 0 | 216 | 0.186 | 0 | DEER:HVAC_Split-Package_AC | Annual | 1719 | 215.6 | 0.1858 | 0 | 215.6 | 0.1858 | 0 | NE-HVAC-airAC-SpltPkg-240to759kBtuh-12p5eer_MZDEER2017AnyRt32014CZ04cPVVG | 141832 | NE-HVAC-airAC-SpltPkg-240to759kBtuh-12p5eer_SZDEER2017AnyRt32014CZ04cDXGF | 141831 |  | 228 | 0.178 | 0 | 166 | 0.217 | 0 | 228 | 0.178 | 0 | 166 | 0.217 | 0 | 261 | 120000 | 214 | 120000
NE-HVAC-airAC-SpltPkg-240to759kBtuh-12p5eer | DEER2017 | D17 v2 |  | Any | Rt3 | 2014 | CZ05 | cWtd | Cap-Tons | 183.2 | 120000 | None | 168 | 0.0977 | 0 | 168 | 0.0977 | 0 | 168 | 0.0977 | 0 | 168 | 0.0977 | 0 | DEER:HVAC_Split-Package_AC | Annual | 1719 | 168.16 | 0.09768 | 0 | 168.16 | 0.09768 | 0 | NE-HVAC-airAC-SpltPkg-240to759kBtuh-12p5eer_MZDEER2017AnyRt32014CZ05cPVVG | 141834 | NE-HVAC-airAC-SpltPkg-240to759kBtuh-12p5eer_SZDEER2017AnyRt32014CZ05cDXGF | 141833 |  | 188 | 0.0971 | 0 | 88.8 | 0.1 | 0 | 188 | 0.0971 | 0 | 88.8 | 0.1 | 0 | 192 | 120000 | 148 | 120000
NE-HVAC-airAC-SpltPkg-240to759kBtuh-12p5eer | DEER2017 | D17 v2 |  | Any | Rt3 | 2014 | CZ06 | cWtd | Cap-Tons | 242.6 | 120000 | None | 246 | 0.159 | 0 | 246 | 0.159 | 0 | 246 | 0.159 | 0 | 246 | 0.159 | 0 | DEER:HVAC_Split-Package_AC | Annual | 1719 | 246.2 | 0.159 | 0 | 246.2 | 0.159 | 0 | NE-HVAC-airAC-SpltPkg-240to759kBtuh-12p5eer_MZDEER2017AnyRt32014CZ06cPVVG | 141836 | NE-HVAC-airAC-SpltPkg-240to759kBtuh-12p5eer_SZDEER2017AnyRt32014CZ06cDXGF | 141835 |  | 262 | 0.152 | 0 | 183 | 0.187 | 0 | 262 | 0.152 | 0 | 183 | 0.187 | 0 | 253 | 120000 | 201 | 120000
NE-HVAC-airAC-SpltPkg-240to759kBtuh-12p5eer | DEER2017 | D17 v2 |  | Any | Rt3 | 2014 | CZ07 | cWtd | Cap-Tons | 181.6 | 120000 | None | 307 | 0.183 | 0 | 307 | 0.183 | 0 | 307 | 0.183 | 0 | 307 | 0.183 | 0 | DEER:HVAC_Split-Package_AC | Annual | 1719 | 306.6 | 0.183 | 0 | 306.6 | 0.183 | 0 | NE-HVAC-airAC-SpltPkg-240to759kBtuh-12p5eer_MZDEER2017AnyRt32014CZ07cPVVG | 141838 | NE-HVAC-airAC-SpltPkg-240to759kBtuh-12p5eer_SZDEER2017AnyRt32014CZ07cDXGF | 141837 |  | 318 | 0.175 | 0 | 261 | 0.215 | 0 | 318 | 0.175 | 0 | 261 | 0.215 | 0 | 189 | 120000 | 152 | 120000
NE-HVAC-airAC-SpltPkg-240to759kBtuh-12p5eer | DEER2017 | D17 v2 |  | Any | Rt3 | 2014 | CZ08 | cWtd | Cap-Tons | 236.6 | 120000 | None | 306 | 0.195 | 0 | 306 | 0.195 | 0 | 306 | 0.195 | 0 | 306 | 0.195 | 0 | DEER:HVAC_Split-Package_AC | Annual | 1719 | 306.4 | 0.1948 | 0 | 306.4 | 0.1948 | 0 | NE-HVAC-airAC-SpltPkg-240to759kBtuh-12p5eer_MZDEER2017AnyRt32014CZ08cPVVG | 141840 | NE-HVAC-airAC-SpltPkg-240to759kBtuh-12p5eer_SZDEER2017AnyRt32014CZ08cDXGF | 141839 |  | 315 | 0.186 | 0 | 272 | 0.23 | 0 | 315 | 0.186 | 0 | 272 | 0.23 | 0 | 247 | 120000 | 195 | 120000
NE-HVAC-airAC-SpltPkg-240to759kBtuh-12p5eer | DEER2017 | D17 v2 |  | Any | Rt3 | 2014 | CZ09 | cWtd | Cap-Tons | 303.4 | 120000 | None | 267 | 0.225 | 0 | 267 | 0.225 | 0 | 267 | 0.225 | 0 | 267 | 0.225 | 0 | DEER:HVAC_Split-Package_AC | Annual | 1719 | 266.8 | 0.2248 | 0 | 266.8 | 0.2248 | 0 | NE-HVAC-airAC-SpltPkg-240to759kBtuh-12p5eer_MZDEER2017AnyRt32014CZ09cPVVG | 141842 | NE-HVAC-airAC-SpltPkg-240to759kBtuh-12p5eer_SZDEER2017AnyRt32014CZ09cDXGF | 141841 |  | 279 | 0.217 | 0 | 218 | 0.256 | 0 | 279 | 0.217 | 0 | 218 | 0.256 | 0 | 313 | 120000 | 265 | 120000
NE-HVAC-airAC-SpltPkg-240to759kBtuh-12p5eer | DEER2017 | D17 v2 |  | Any | Rt3 | 2014 | CZ10 | cWtd | Cap-Tons | 283.6 | 120000 | None | 303 | 0.244 | 0 | 303 | 0.244 | 0 | 303 | 0.244 | 0 | 303 | 0.244 | 0 | DEER:HVAC_Split-Package_AC | Annual | 1719 | 303 | 0.2444 | 0 | 303 | 0.2444 | 0 | NE-HVAC-airAC-SpltPkg-240to759kBtuh-12p5eer_MZDEER2017AnyRt32014CZ10cPVVG | 141844 | NE-HVAC-airAC-SpltPkg-240to759kBtuh-12p5eer_SZDEER2017AnyRt32014CZ10cDXGF | 141843 |  | 312 | 0.236 | 0 | 267 | 0.278 | 0 | 312 | 0.236 | 0 | 267 | 0.278 | 0 | 293 | 120000 | 246 | 120000
NE-HVAC-airAC-SpltPkg-240to759kBtuh-12p5eer | DEER2017 | D17 v2 |  | Any | Rt3 | 2014 | CZ11 | cWtd | Cap-Tons | 305.4 | 120000 | None | 271 | 0.195 | 0 | 271 | 0.195 | 0 | 271 | 0.195 | 0 | 271 | 0.195 | 0 | DEER:HVAC_Split-Package_AC | Annual | 1719 | 270.8 | 0.1948 | 0 | 270.8 | 0.1948 | 0 | NE-HVAC-airAC-SpltPkg-240to759kBtuh-12p5eer_MZDEER2017AnyRt32014CZ11cPVVG | 141846 | NE-HVAC-airAC-SpltPkg-240to759kBtuh-12p5eer_SZDEER2017AnyRt32014CZ11cDXGF | 141845 |  | 276 | 0.19 | 0 | 250 | 0.214 | 0 | 276 | 0.19 | 0 | 250 | 0.214 | 0 | 314 | 120000 | 271 | 120000
NE-HVAC-airAC-SpltPkg-240to759kBtuh-12p5eer | DEER2017 | D17 v2 |  | Any | Rt3 | 2014 | CZ12 | cWtd | Cap-Tons | 324.4 | 120000 | None | 216 | 0.183 | 0 | 216 | 0.183 | 0 | 216 | 0.183 | 0 | 216 | 0.183 | 0 | DEER:HVAC_Split-Package_AC | Annual | 1719 | 216.4 | 0.183 | 0 | 216.4 | 0.183 | 0 | NE-HVAC-airAC-SpltPkg-240to759kBtuh-12p5eer_MZDEER2017AnyRt32014CZ12cPVVG | 141848 | NE-HVAC-airAC-SpltPkg-240to759kBtuh-12p5eer_SZDEER2017AnyRt32014CZ12cDXGF | 141847 |  | 225 | 0.178 | 0 | 182 | 0.203 | 0 | 225 | 0.178 | 0 | 182 | 0.203 | 0 | 333 | 120000 | 290 | 120000
NE-HVAC-airAC-SpltPkg-240to759kBtuh-12p5eer | DEER2017 | D17 v2 |  | Any | Rt3 | 2014 | CZ13 | cWtd | Cap-Tons | 308.2 | 120000 | None | 283 | 0.201 | 0 | 283 | 0.201 | 0 | 283 | 0.201 | 0 | 283 | 0.201 | 0 | DEER:HVAC_Split-Package_AC | Annual | 1719 | 283.2 | 0.2006 | 0 | 283.2 | 0.2006 | 0 | NE-HVAC-airAC-SpltPkg-240to759kBtuh-12p5eer_MZDEER2017AnyRt32014CZ13cPVVG | 141850 | NE-HVAC-airAC-SpltPkg-240to759kBtuh-12p5eer_SZDEER2017AnyRt32014CZ13cDXGF | 141849 |  | 286 | 0.194 | 0 | 272 | 0.227 | 0 | 286 | 0.194 | 0 | 272 | 0.227 | 0 | 317 | 120000 | 273 | 120000
NE-HVAC-airAC-SpltPkg-240to759kBtuh-12p5eer | DEER2017 | D17 v2 |  | Any | Rt3 | 2014 | CZ14 | cWtd | Cap-Tons | 265.2 | 120000 | None | 314 | 0.221 | 0 | 314 | 0.221 | 0 | 314 | 0.221 | 0 | 314 | 0.221 | 0 | DEER:HVAC_Split-Package_AC | Annual | 1719 | 313.8 | 0.2212 | 0 | 313.8 | 0.2212 | 0 | NE-HVAC-airAC-SpltPkg-240to759kBtuh-12p5eer_MZDEER2017AnyRt32014CZ14cPVVG | 141852 | NE-HVAC-airAC-SpltPkg-240to759kBtuh-12p5eer_SZDEER2017AnyRt32014CZ14cDXGF | 141851 |  | 316 | 0.213 | 0 | 305 | 0.254 | 0 | 316 | 0.213 | 0 | 305 | 0.254 | 0 | 274 | 120000 | 230 | 120000
NE-HVAC-airAC-SpltPkg-240to759kBtuh-12p5eer | DEER2017 | D17 v2 |  | Any | Rt3 | 2014 | CZ15 | cWtd | Cap-Tons | 401 | 120000 | None | 416 | 0.195 | 0 | 416 | 0.195 | 0 | 416 | 0.195 | 0 | 416 | 0.195 | 0 | DEER:HVAC_Split-Package_AC | Annual | 1719 | 415.8 | 0.1954 | 0 | 415.8 | 0.1954 | 0 | NE-HVAC-airAC-SpltPkg-240to759kBtuh-12p5eer_MZDEER2017AnyRt32014CZ15cPVVG | 141854 | NE-HVAC-airAC-SpltPkg-240to759kBtuh-12p5eer_SZDEER2017AnyRt32014CZ15cDXGF | 141853 |  | 422 | 0.187 | 0 | 391 | 0.229 | 0 | 422 | 0.187 | 0 | 391 | 0.229 | 0 | 409 | 120000 | 369 | 120000
NE-HVAC-airAC-SpltPkg-240to759kBtuh-12p5eer | DEER2017 | D17 v2 |  | Any | Rt3 | 2014 | CZ16 | cWtd | Cap-Tons | 224.2 | 120000 | None | 143 | 0.13 | 0 | 143 | 0.13 | 0 | 143 | 0.13 | 0 | 143 | 0.13 | 0 | DEER:HVAC_Split-Package_AC | Annual | 1719 | 143.4 | 0.1296 | 0 | 143.4 | 0.1296 | 0 | NE-HVAC-airAC-SpltPkg-240to759kBtuh-12p5eer_MZDEER2017AnyRt32014CZ16cPVVG | 141856 | NE-HVAC-airAC-SpltPkg-240to759kBtuh-12p5eer_SZDEER2017AnyRt32014CZ16cDXGF | 141855 |  | 151 | 0.125 | 0 | 113 | 0.148 | 0 | 151 | 0.125 | 0 | 113 | 0.148 | 0 | 234 | 120000 | 185 | 120000
NE-HVAC-airAC-SpltPkg-240to759kBtuh-12p5eer | DEER2017 | D17 v2 |  | Any | Rt3 | New | CZ01 | cWtd | Cap-Tons | 164 | 120000 | None | 85.8 | 0.0648 | 0 | 85.8 | 0.0648 | 0 | 85.8 | 0.0648 | 0 | 85.8 | 0.0648 | 0 | DEER:HVAC_Split-Package_AC | Annual | 1719 | 85.78 | 0.06478 | 0 | 85.78 | 0.06478 | 0 | NE-HVAC-airAC-SpltPkg-240to759kBtuh-12p5eer_MZDEER2017AnyRt3NewCZ01cPVVG | 166674 | NE-HVAC-airAC-SpltPkg-240to759kBtuh-12p5eer_SZDEER2017AnyRt3NewCZ01cDXGF | 166673 |  | 101 | 0.0683 | 0 | 24.9 | 0.0507 | 0 | 101 | 0.0683 | 0 | 24.9 | 0.0507 | 0 | 173 | 120000 | 128 | 120000
NE-HVAC-airAC-SpltPkg-240to759kBtuh-12p5eer | DEER2017 | D17 v2 |  | Any | Rt3 | New | CZ02 | cWtd | Cap-Tons | 252.6 | 120000 | None | 194 | 0.208 | 0 | 194 | 0.208 | 0 | 194 | 0.208 | 0 | 194 | 0.208 | 0 | DEER:HVAC_Split-Package_AC | Annual | 1719 | 194.2 | 0.2084 | 0 | 194.2 | 0.2084 | 0 | NE-HVAC-airAC-SpltPkg-240to759kBtuh-12p5eer_MZDEER2017AnyRt3NewCZ02cPVVG | 166676 | NE-HVAC-airAC-SpltPkg-240to759kBtuh-12p5eer_SZDEER2017AnyRt3NewCZ02cDXGF | 166675 |  | 205 | 0.201 | 0 | 151 | 0.238 | 0 | 205 | 0.201 | 0 | 151 | 0.238 | 0 | 262 | 120000 | 215 | 120000
NE-HVAC-airAC-SpltPkg-240to759kBtuh-12p5eer | DEER2017 | D17 v2 |  | Any | Rt3 | New | CZ03 | cWtd | Cap-Tons | 200.6 | 120000 | None | 149 | 0.143 | 0 | 149 | 0.143 | 0 | 149 | 0.143 | 0 | 149 | 0.143 | 0 | DEER:HVAC_Split-Package_AC | Annual | 1719 | 149.12 | 0.143 | 0 | 149.12 | 0.143 | 0 | NE-HVAC-airAC-SpltPkg-240to759kBtuh-12p5eer_MZDEER2017AnyRt3NewCZ03cPVVG | 166678 | NE-HVAC-airAC-SpltPkg-240to759kBtuh-12p5eer_SZDEER2017AnyRt3NewCZ03cDXGF | 166677 |  | 166 | 0.138 | 0 | 81.6 | 0.163 | 0 | 166 | 0.138 | 0 | 81.6 | 0.163 | 0 | 210 | 120000 | 163 | 120000
NE-HVAC-airAC-SpltPkg-240to759kBtuh-12p5eer | DEER2017 | D17 v2 |  | Any | Rt3 | New | CZ04 | cWtd | Cap-Tons | 251.6 | 120000 | None | 216 | 0.186 | 0 | 216 | 0.186 | 0 | 216 | 0.186 | 0 | 216 | 0.186 | 0 | DEER:HVAC_Split-Package_AC | Annual | 1719 | 215.6 | 0.1858 | 0 | 215.6 | 0.1858 | 0 | NE-HVAC-airAC-SpltPkg-240to759kBtuh-12p5eer_MZDEER2017AnyRt3NewCZ04cPVVG | 166680 | NE-HVAC-airAC-SpltPkg-240to759kBtuh-12p5eer_SZDEER2017AnyRt3NewCZ04cDXGF | 166679 |  | 228 | 0.178 | 0 | 166 | 0.217 | 0 | 228 | 0.178 | 0 | 166 | 0.217 | 0 | 261 | 120000 | 214 | 120000
NE-HVAC-airAC-SpltPkg-240to759kBtuh-12p5eer | DEER2017 | D17 v2 |  | Any | Rt3 | New | CZ05 | cWtd | Cap-Tons | 183.2 | 120000 | None | 168 | 0.0977 | 0 | 168 | 0.0977 | 0 | 168 | 0.0977 | 0 | 168 | 0.0977 | 0 | DEER:HVAC_Split-Package_AC | Annual | 1719 | 168.16 | 0.09768 | 0 | 168.16 | 0.09768 | 0 | NE-HVAC-airAC-SpltPkg-240to759kBtuh-12p5eer_MZDEER2017AnyRt3NewCZ05cPVVG | 166682 | NE-HVAC-airAC-SpltPkg-240to759kBtuh-12p5eer_SZDEER2017AnyRt3NewCZ05cDXGF | 166681 |  | 188 | 0.0971 | 0 | 88.8 | 0.1 | 0 | 188 | 0.0971 | 0 | 88.8 | 0.1 | 0 | 192 | 120000 | 148 | 120000
NE-HVAC-airAC-SpltPkg-240to759kBtuh-12p5eer | DEER2017 | D17 v2 |  | Any | Rt3 | New | CZ06 | cWtd | Cap-Tons | 242.6 | 120000 | None | 246 | 0.159 | 0 | 246 | 0.159 | 0 | 246 | 0.159 | 0 | 246 | 0.159 | 0 | DEER:HVAC_Split-Package_AC | Annual | 1719 | 246.2 | 0.159 | 0 | 246.2 | 0.159 | 0 | NE-HVAC-airAC-SpltPkg-240to759kBtuh-12p5eer_MZDEER2017AnyRt3NewCZ06cPVVG | 166684 | NE-HVAC-airAC-SpltPkg-240to759kBtuh-12p5eer_SZDEER2017AnyRt3NewCZ06cDXGF | 166683 |  | 262 | 0.152 | 0 | 183 | 0.187 | 0 | 262 | 0.152 | 0 | 183 | 0.187 | 0 | 253 | 120000 | 201 | 120000
NE-HVAC-airAC-SpltPkg-240to759kBtuh-12p5eer | DEER2017 | D17 v2 |  | Any | Rt3 | New | CZ07 | cWtd | Cap-Tons | 181.6 | 120000 | None | 307 | 0.183 | 0 | 307 | 0.183 | 0 | 307 | 0.183 | 0 | 307 | 0.183 | 0 | DEER:HVAC_Split-Package_AC | Annual | 1719 | 306.6 | 0.183 | 0 | 306.6 | 0.183 | 0 | NE-HVAC-airAC-SpltPkg-240to759kBtuh-12p5eer_MZDEER2017AnyRt3NewCZ07cPVVG | 166686 | NE-HVAC-airAC-SpltPkg-240to759kBtuh-12p5eer_SZDEER2017AnyRt3NewCZ07cDXGF | 166685 |  | 318 | 0.175 | 0 | 261 | 0.215 | 0 | 318 | 0.175 | 0 | 261 | 0.215 | 0 | 189 | 120000 | 152 | 120000
NE-HVAC-airAC-SpltPkg-240to759kBtuh-12p5eer | DEER2017 | D17 v2 |  | Any | Rt3 | New | CZ08 | cWtd | Cap-Tons | 236.6 | 120000 | None | 306 | 0.195 | 0 | 306 | 0.195 | 0 | 306 | 0.195 | 0 | 306 | 0.195 | 0 | DEER:HVAC_Split-Package_AC | Annual | 1719 | 306.4 | 0.1948 | 0 | 306.4 | 0.1948 | 0 | NE-HVAC-airAC-SpltPkg-240to759kBtuh-12p5eer_MZDEER2017AnyRt3NewCZ08cPVVG | 166688 | NE-HVAC-airAC-SpltPkg-240to759kBtuh-12p5eer_SZDEER2017AnyRt3NewCZ08cDXGF | 166687 |  | 315 | 0.186 | 0 | 272 | 0.23 | 0 | 315 | 0.186 | 0 | 272 | 0.23 | 0 | 247 | 120000 | 195 | 120000
NE-HVAC-airAC-SpltPkg-240to759kBtuh-12p5eer | DEER2017 | D17 v2 |  | Any | Rt3 | New | CZ09 | cWtd | Cap-Tons | 303.4 | 120000 | None | 267 | 0.225 | 0 | 267 | 0.225 | 0 | 267 | 0.225 | 0 | 267 | 0.225 | 0 | DEER:HVAC_Split-Package_AC | Annual | 1719 | 266.8 | 0.2248 | 0 | 266.8 | 0.2248 | 0 | NE-HVAC-airAC-SpltPkg-240to759kBtuh-12p5eer_MZDEER2017AnyRt3NewCZ09cPVVG | 166690 | NE-HVAC-airAC-SpltPkg-240to759kBtuh-12p5eer_SZDEER2017AnyRt3NewCZ09cDXGF | 166689 |  | 279 | 0.217 | 0 | 218 | 0.256 | 0 | 279 | 0.217 | 0 | 218 | 0.256 | 0 | 313 | 120000 | 265 | 120000
NE-HVAC-airAC-SpltPkg-240to759kBtuh-12p5eer | DEER2017 | D17 v2 |  | Any | Rt3 | New | CZ10 | cWtd | Cap-Tons | 283.6 | 120000 | None | 303 | 0.244 | 0 | 303 | 0.244 | 0 | 303 | 0.244 | 0 | 303 | 0.244 | 0 | DEER:HVAC_Split-Package_AC | Annual | 1719 | 303 | 0.2444 | 0 | 303 | 0.2444 | 0 | NE-HVAC-airAC-SpltPkg-240to759kBtuh-12p5eer_MZDEER2017AnyRt3NewCZ10cPVVG | 166692 | NE-HVAC-airAC-SpltPkg-240to759kBtuh-12p5eer_SZDEER2017AnyRt3NewCZ10cDXGF | 166691 |  | 312 | 0.236 | 0 | 267 | 0.278 | 0 | 312 | 0.236 | 0 | 267 | 0.278 | 0 | 293 | 120000 | 246 | 120000
NE-HVAC-airAC-SpltPkg-240to759kBtuh-12p5eer | DEER2017 | D17 v2 |  | Any | Rt3 | New | CZ11 | cWtd | Cap-Tons | 305.4 | 120000 | None | 271 | 0.195 | 0 | 271 | 0.195 | 0 | 271 | 0.195 | 0 | 271 | 0.195 | 0 | DEER:HVAC_Split-Package_AC | Annual | 1719 | 270.8 | 0.1948 | 0 | 270.8 | 0.1948 | 0 | NE-HVAC-airAC-SpltPkg-240to759kBtuh-12p5eer_MZDEER2017AnyRt3NewCZ11cPVVG | 166694 | NE-HVAC-airAC-SpltPkg-240to759kBtuh-12p5eer_SZDEER2017AnyRt3NewCZ11cDXGF | 166693 |  | 276 | 0.19 | 0 | 250 | 0.214 | 0 | 276 | 0.19 | 0 | 250 | 0.214 | 0 | 314 | 120000 | 271 | 120000
NE-HVAC-airAC-SpltPkg-240to759kBtuh-12p5eer | DEER2017 | D17 v2 |  | Any | Rt3 | New | CZ12 | cWtd | Cap-Tons | 324.4 | 120000 | None | 216 | 0.183 | 0 | 216 | 0.183 | 0 | 216 | 0.183 | 0 | 216 | 0.183 | 0 | DEER:HVAC_Split-Package_AC | Annual | 1719 | 216.4 | 0.183 | 0 | 216.4 | 0.183 | 0 | NE-HVAC-airAC-SpltPkg-240to759kBtuh-12p5eer_MZDEER2017AnyRt3NewCZ12cPVVG | 166696 | NE-HVAC-airAC-SpltPkg-240to759kBtuh-12p5eer_SZDEER2017AnyRt3NewCZ12cDXGF | 166695 |  | 225 | 0.178 | 0 | 182 | 0.203 | 0 | 225 | 0.178 | 0 | 182 | 0.203 | 0 | 333 | 120000 | 290 | 120000
NE-HVAC-airAC-SpltPkg-240to759kBtuh-12p5eer | DEER2017 | D17 v2 |  | Any | Rt3 | New | CZ13 | cWtd | Cap-Tons | 308.2 | 120000 | None | 283 | 0.201 | 0 | 283 | 0.201 | 0 | 283 | 0.201 | 0 | 283 | 0.201 | 0 | DEER:HVAC_Split-Package_AC | Annual | 1719 | 283.2 | 0.2006 | 0 | 283.2 | 0.2006 | 0 | NE-HVAC-airAC-SpltPkg-240to759kBtuh-12p5eer_MZDEER2017AnyRt3NewCZ13cPVVG | 166698 | NE-HVAC-airAC-SpltPkg-240to759kBtuh-12p5eer_SZDEER2017AnyRt3NewCZ13cDXGF | 166697 |  | 286 | 0.194 | 0 | 272 | 0.227 | 0 | 286 | 0.194 | 0 | 272 | 0.227 | 0 | 317 | 120000 | 273 | 120000
NE-HVAC-airAC-SpltPkg-240to759kBtuh-12p5eer | DEER2017 | D17 v2 |  | Any | Rt3 | New | CZ14 | cWtd | Cap-Tons | 265.2 | 120000 | None | 314 | 0.221 | 0 | 314 | 0.221 | 0 | 314 | 0.221 | 0 | 314 | 0.221 | 0 | DEER:HVAC_Split-Package_AC | Annual | 1719 | 313.8 | 0.2212 | 0 | 313.8 | 0.2212 | 0 | NE-HVAC-airAC-SpltPkg-240to759kBtuh-12p5eer_MZDEER2017AnyRt3NewCZ14cPVVG | 166700 | NE-HVAC-airAC-SpltPkg-240to759kBtuh-12p5eer_SZDEER2017AnyRt3NewCZ14cDXGF | 166699 |  | 316 | 0.213 | 0 | 305 | 0.254 | 0 | 316 | 0.213 | 0 | 305 | 0.254 | 0 | 274 | 120000 | 230 | 120000
NE-HVAC-airAC-SpltPkg-240to759kBtuh-12p5eer | DEER2017 | D17 v2 |  | Any | Rt3 | New | CZ15 | cWtd | Cap-Tons | 401 | 120000 | None | 416 | 0.195 | 0 | 416 | 0.195 | 0 | 416 | 0.195 | 0 | 416 | 0.195 | 0 | DEER:HVAC_Split-Package_AC | Annual | 1719 | 415.8 | 0.1954 | 0 | 415.8 | 0.1954 | 0 | NE-HVAC-airAC-SpltPkg-240to759kBtuh-12p5eer_MZDEER2017AnyRt3NewCZ15cPVVG | 166702 | NE-HVAC-airAC-SpltPkg-240to759kBtuh-12p5eer_SZDEER2017AnyRt3NewCZ15cDXGF | 166701 |  | 422 | 0.187 | 0 | 391 | 0.229 | 0 | 422 | 0.187 | 0 | 391 | 0.229 | 0 | 409 | 120000 | 369 | 120000
NE-HVAC-airAC-SpltPkg-240to759kBtuh-12p5eer | DEER2017 | D17 v2 |  | Any | Rt3 | New | CZ16 | cWtd | Cap-Tons | 224.2 | 120000 | None | 143 | 0.13 | 0 | 143 | 0.13 | 0 | 143 | 0.13 | 0 | 143 | 0.13 | 0 | DEER:HVAC_Split-Package_AC | Annual | 1719 | 143.4 | 0.1296 | 0 | 143.4 | 0.1296 | 0 | NE-HVAC-airAC-SpltPkg-240to759kBtuh-12p5eer_MZDEER2017AnyRt3NewCZ16cPVVG | 166704 | NE-HVAC-airAC-SpltPkg-240to759kBtuh-12p5eer_SZDEER2017AnyRt3NewCZ16cDXGF | 166703 |  | 151 | 0.125 | 0 | 113 | 0.148 | 0 | 151 | 0.125 | 0 | 113 | 0.148 | 0 | 234 | 120000 | 185 | 120000
NE-HVAC-airAC-SpltPkg-240to759kBtuh-12p5eer | DEER2017 | D17 v2 |  | Any | RtL | 1975 | CZ01 | cDXGF | Cap-Tons | 137 | 131000 | None | 55.4 | 0.102 | 0 | 55.4 | 0.102 | 0 | 55.4 | 0.102 | 0 | 55.4 | 0.102 | 0 | DEER:HVAC_Split-Package_AC | Annual | 1719 | 55.4 | 0.102 | 0 | 55.4 | 0.102 | 0 | NE-HVAC-airAC-SpltPkg-240to759kBtuh-12p5eer_MZDEER2017AnyRtL1975CZ01cPVVG | #N/A | NE-HVAC-airAC-SpltPkg-240to759kBtuh-12p5eer_SZDEER2017AnyRtL1975CZ01cDXGF | 13697 |  | #N/A | #N/A | #N/A | 55.4 | 0.102 | 0 | #N/A | #N/A | #N/A | 55.4 | 0.102 | 0 | #N/A | #N/A | 137 | 131000
NE-HVAC-airAC-SpltPkg-240to759kBtuh-12p5eer | DEER2017 | D17 v2 |  | Any | RtL | 1975 | CZ02 | cDXGF | Cap-Tons | 301 | 131000 | None | 150 | 0.247 | 0 | 150 | 0.247 | 0 | 150 | 0.247 | 0 | 150 | 0.247 | 0 | DEER:HVAC_Split-Package_AC | Annual | 1719 | 150 | 0.247 | 0 | 150 | 0.247 | 0 | NE-HVAC-airAC-SpltPkg-240to759kBtuh-12p5eer_MZDEER2017AnyRtL1975CZ02cPVVG | #N/A | NE-HVAC-airAC-SpltPkg-240to759kBtuh-12p5eer_SZDEER2017AnyRtL1975CZ02cDXGF | 13698 |  | #N/A | #N/A | #N/A | 150 | 0.247 | 0 | #N/A | #N/A | #N/A | 150 | 0.247 | 0 | #N/A | #N/A | 301 | 131000
NE-HVAC-airAC-SpltPkg-240to759kBtuh-12p5eer | DEER2017 | D17 v2 |  | Any | RtL | 1975 | CZ03 | cDXGF | Cap-Tons | 234 | 131000 | None | 80.3 | 0.168 | 0 | 80.3 | 0.168 | 0 | 80.3 | 0.168 | 0 | 80.3 | 0.168 | 0 | DEER:HVAC_Split-Package_AC | Annual | 1719 | 80.3 | 0.168 | 0 | 80.3 | 0.168 | 0 | NE-HVAC-airAC-SpltPkg-240to759kBtuh-12p5eer_MZDEER2017AnyRtL1975CZ03cPVVG | #N/A | NE-HVAC-airAC-SpltPkg-240to759kBtuh-12p5eer_SZDEER2017AnyRtL1975CZ03cDXGF | 13699 |  | #N/A | #N/A | #N/A | 80.3 | 0.168 | 0 | #N/A | #N/A | #N/A | 80.3 | 0.168 | 0 | #N/A | #N/A | 234 | 131000
NE-HVAC-airAC-SpltPkg-240to759kBtuh-12p5eer | DEER2017 | D17 v2 |  | Any | RtL | 1975 | CZ04 | cDXGF | Cap-Tons | 288 | 131000 | None | 170 | 0.222 | 0 | 170 | 0.222 | 0 | 170 | 0.222 | 0 | 170 | 0.222 | 0 | DEER:HVAC_Split-Package_AC | Annual | 1719 | 170 | 0.222 | 0 | 170 | 0.222 | 0 | NE-HVAC-airAC-SpltPkg-240to759kBtuh-12p5eer_MZDEER2017AnyRtL1975CZ04cPVVG | #N/A | NE-HVAC-airAC-SpltPkg-240to759kBtuh-12p5eer_SZDEER2017AnyRtL1975CZ04cDXGF | 13700 |  | #N/A | #N/A | #N/A | 170 | 0.222 | 0 | #N/A | #N/A | #N/A | 170 | 0.222 | 0 | #N/A | #N/A | 288 | 131000
NE-HVAC-airAC-SpltPkg-240to759kBtuh-12p5eer | DEER2017 | D17 v2 |  | Any | RtL | 1975 | CZ05 | cDXGF | Cap-Tons | 219 | 131000 | None | 83.9 | 0.101 | 0 | 83.9 | 0.101 | 0 | 83.9 | 0.101 | 0 | 83.9 | 0.101 | 0 | DEER:HVAC_Split-Package_AC | Annual | 1719 | 83.9 | 0.101 | 0 | 83.9 | 0.101 | 0 | NE-HVAC-airAC-SpltPkg-240to759kBtuh-12p5eer_MZDEER2017AnyRtL1975CZ05cPVVG | #N/A | NE-HVAC-airAC-SpltPkg-240to759kBtuh-12p5eer_SZDEER2017AnyRtL1975CZ05cDXGF | 13701 |  | #N/A | #N/A | #N/A | 83.9 | 0.101 | 0 | #N/A | #N/A | #N/A | 83.9 | 0.101 | 0 | #N/A | #N/A | 219 | 131000
NE-HVAC-airAC-SpltPkg-240to759kBtuh-12p5eer | DEER2017 | D17 v2 |  | Any | RtL | 1975 | CZ06 | cDXGF | Cap-Tons | 277 | 131000 | None | 179 | 0.187 | 0 | 179 | 0.187 | 0 | 179 | 0.187 | 0 | 179 | 0.187 | 0 | DEER:HVAC_Split-Package_AC | Annual | 1719 | 179 | 0.187 | 0 | 179 | 0.187 | 0 | NE-HVAC-airAC-SpltPkg-240to759kBtuh-12p5eer_MZDEER2017AnyRtL1975CZ06cPVVG | #N/A | NE-HVAC-airAC-SpltPkg-240to759kBtuh-12p5eer_SZDEER2017AnyRtL1975CZ06cDXGF | 13702 |  | #N/A | #N/A | #N/A | 179 | 0.187 | 0 | #N/A | #N/A | #N/A | 179 | 0.187 | 0 | #N/A | #N/A | 277 | 131000
NE-HVAC-airAC-SpltPkg-240to759kBtuh-12p5eer | DEER2017 | D17 v2 |  | Any | RtL | 1975 | CZ07 | cDXGF | Cap-Tons | 237 | 131000 | None | 191 | 0.193 | 0 | 191 | 0.193 | 0 | 191 | 0.193 | 0 | 191 | 0.193 | 0 | DEER:HVAC_Split-Package_AC | Annual | 1719 | 191 | 0.193 | 0 | 191 | 0.193 | 0 | NE-HVAC-airAC-SpltPkg-240to759kBtuh-12p5eer_MZDEER2017AnyRtL1975CZ07cPVVG | #N/A | NE-HVAC-airAC-SpltPkg-240to759kBtuh-12p5eer_SZDEER2017AnyRtL1975CZ07cDXGF | 13703 |  | #N/A | #N/A | #N/A | 191 | 0.193 | 0 | #N/A | #N/A | #N/A | 191 | 0.193 | 0 | #N/A | #N/A | 237 | 131000
NE-HVAC-airAC-SpltPkg-240to759kBtuh-12p5eer | DEER2017 | D17 v2 |  | Any | RtL | 1975 | CZ08 | cDXGF | Cap-Tons | 309 | 131000 | None | 215 | 0.204 | 0 | 215 | 0.204 | 0 | 215 | 0.204 | 0 | 215 | 0.204 | 0 | DEER:HVAC_Split-Package_AC | Annual | 1719 | 215 | 0.204 | 0 | 215 | 0.204 | 0 | NE-HVAC-airAC-SpltPkg-240to759kBtuh-12p5eer_MZDEER2017AnyRtL1975CZ08cPVVG | #N/A | NE-HVAC-airAC-SpltPkg-240to759kBtuh-12p5eer_SZDEER2017AnyRtL1975CZ08cDXGF | 13704 |  | #N/A | #N/A | #N/A | 215 | 0.204 | 0 | #N/A | #N/A | #N/A | 215 | 0.204 | 0 | #N/A | #N/A | 309 | 131000
NE-HVAC-airAC-SpltPkg-240to759kBtuh-12p5eer | DEER2017 | D17 v2 |  | Any | RtL | 1975 | CZ09 | cDXGF | Cap-Tons | 382 | 131000 | None | 204 | 0.251 | 0 | 204 | 0.251 | 0 | 204 | 0.251 | 0 | 204 | 0.251 | 0 | DEER:HVAC_Split-Package_AC | Annual | 1719 | 204 | 0.251 | 0 | 204 | 0.251 | 0 | NE-HVAC-airAC-SpltPkg-240to759kBtuh-12p5eer_MZDEER2017AnyRtL1975CZ09cPVVG | #N/A | NE-HVAC-airAC-SpltPkg-240to759kBtuh-12p5eer_SZDEER2017AnyRtL1975CZ09cDXGF | 13705 |  | #N/A | #N/A | #N/A | 204 | 0.251 | 0 | #N/A | #N/A | #N/A | 204 | 0.251 | 0 | #N/A | #N/A | 382 | 131000
NE-HVAC-airAC-SpltPkg-240to759kBtuh-12p5eer | DEER2017 | D17 v2 |  | Any | RtL | 1975 | CZ10 | cDXGF | Cap-Tons | 359 | 131000 | None | 243 | 0.276 | 0 | 243 | 0.276 | 0 | 243 | 0.276 | 0 | 243 | 0.276 | 0 | DEER:HVAC_Split-Package_AC | Annual | 1719 | 243 | 0.276 | 0 | 243 | 0.276 | 0 | NE-HVAC-airAC-SpltPkg-240to759kBtuh-12p5eer_MZDEER2017AnyRtL1975CZ10cPVVG | #N/A | NE-HVAC-airAC-SpltPkg-240to759kBtuh-12p5eer_SZDEER2017AnyRtL1975CZ10cDXGF | 13706 |  | #N/A | #N/A | #N/A | 243 | 0.276 | 0 | #N/A | #N/A | #N/A | 243 | 0.276 | 0 | #N/A | #N/A | 359 | 131000
NE-HVAC-airAC-SpltPkg-240to759kBtuh-12p5eer | DEER2017 | D17 v2 |  | Any | RtL | 1975 | CZ11 | cDXGF | Cap-Tons | 395 | 131000 | None | 243 | 0.22 | 0 | 243 | 0.22 | 0 | 243 | 0.22 | 0 | 243 | 0.22 | 0 | DEER:HVAC_Split-Package_AC | Annual | 1719 | 243 | 0.22 | 0 | 243 | 0.22 | 0 | NE-HVAC-airAC-SpltPkg-240to759kBtuh-12p5eer_MZDEER2017AnyRtL1975CZ11cPVVG | #N/A | NE-HVAC-airAC-SpltPkg-240to759kBtuh-12p5eer_SZDEER2017AnyRtL1975CZ11cDXGF | 13707 |  | #N/A | #N/A | #N/A | 243 | 0.22 | 0 | #N/A | #N/A | #N/A | 243 | 0.22 | 0 | #N/A | #N/A | 395 | 131000
NE-HVAC-airAC-SpltPkg-240to759kBtuh-12p5eer | DEER2017 | D17 v2 |  | Any | RtL | 1975 | CZ12 | cDXGF | Cap-Tons | 401 | 131000 | None | 181 | 0.205 | 0 | 181 | 0.205 | 0 | 181 | 0.205 | 0 | 181 | 0.205 | 0 | DEER:HVAC_Split-Package_AC | Annual | 1719 | 181 | 0.205 | 0 | 181 | 0.205 | 0 | NE-HVAC-airAC-SpltPkg-240to759kBtuh-12p5eer_MZDEER2017AnyRtL1975CZ12cPVVG | #N/A | NE-HVAC-airAC-SpltPkg-240to759kBtuh-12p5eer_SZDEER2017AnyRtL1975CZ12cDXGF | 13708 |  | #N/A | #N/A | #N/A | 181 | 0.205 | 0 | #N/A | #N/A | #N/A | 181 | 0.205 | 0 | #N/A | #N/A | 401 | 131000
NE-HVAC-airAC-SpltPkg-240to759kBtuh-12p5eer | DEER2017 | D17 v2 |  | Any | RtL | 1975 | CZ13 | cDXGF | Cap-Tons | 398 | 131000 | None | 259 | 0.222 | 0 | 259 | 0.222 | 0 | 259 | 0.222 | 0 | 259 | 0.222 | 0 | DEER:HVAC_Split-Package_AC | Annual | 1719 | 259 | 0.222 | 0 | 259 | 0.222 | 0 | NE-HVAC-airAC-SpltPkg-240to759kBtuh-12p5eer_MZDEER2017AnyRtL1975CZ13cPVVG | #N/A | NE-HVAC-airAC-SpltPkg-240to759kBtuh-12p5eer_SZDEER2017AnyRtL1975CZ13cDXGF | 13709 |  | #N/A | #N/A | #N/A | 259 | 0.222 | 0 | #N/A | #N/A | #N/A | 259 | 0.222 | 0 | #N/A | #N/A | 398 | 131000
NE-HVAC-airAC-SpltPkg-240to759kBtuh-12p5eer | DEER2017 | D17 v2 |  | Any | RtL | 1975 | CZ14 | cDXGF | Cap-Tons | 421 | 131000 | None | 232 | 0.221 | 0 | 232 | 0.221 | 0 | 232 | 0.221 | 0 | 232 | 0.221 | 0 | DEER:HVAC_Split-Package_AC | Annual | 1719 | 232 | 0.221 | 0 | 232 | 0.221 | 0 | NE-HVAC-airAC-SpltPkg-240to759kBtuh-12p5eer_MZDEER2017AnyRtL1975CZ14cPVVG | #N/A | NE-HVAC-airAC-SpltPkg-240to759kBtuh-12p5eer_SZDEER2017AnyRtL1975CZ14cDXGF | 13710 |  | #N/A | #N/A | #N/A | 232 | 0.221 | 0 | #N/A | #N/A | #N/A | 232 | 0.221 | 0 | #N/A | #N/A | 421 | 131000
NE-HVAC-airAC-SpltPkg-240to759kBtuh-12p5eer | DEER2017 | D17 v2 |  | Any | RtL | 1975 | CZ15 | cDXGF | Cap-Tons | 409 | 131000 | None | 501 | 0.276 | 0 | 501 | 0.276 | 0 | 501 | 0.276 | 0 | 501 | 0.276 | 0 | DEER:HVAC_Split-Package_AC | Annual | 1719 | 501 | 0.276 | 0 | 501 | 0.276 | 0 | NE-HVAC-airAC-SpltPkg-240to759kBtuh-12p5eer_MZDEER2017AnyRtL1975CZ15cPVVG | #N/A | NE-HVAC-airAC-SpltPkg-240to759kBtuh-12p5eer_SZDEER2017AnyRtL1975CZ15cDXGF | 13711 |  | #N/A | #N/A | #N/A | 501 | 0.276 | 0 | #N/A | #N/A | #N/A | 501 | 0.276 | 0 | #N/A | #N/A | 409 | 131000
NE-HVAC-airAC-SpltPkg-240to759kBtuh-12p5eer | DEER2017 | D17 v2 |  | Any | RtL | 1975 | CZ16 | cDXGF | Cap-Tons | 204 | 131000 | None | 147 | 0.196 | 0 | 147 | 0.196 | 0 | 147 | 0.196 | 0 | 147 | 0.196 | 0 | DEER:HVAC_Split-Package_AC | Annual | 1719 | 147 | 0.196 | 0 | 147 | 0.196 | 0 | NE-HVAC-airAC-SpltPkg-240to759kBtuh-12p5eer_MZDEER2017AnyRtL1975CZ16cPVVG | #N/A | NE-HVAC-airAC-SpltPkg-240to759kBtuh-12p5eer_SZDEER2017AnyRtL1975CZ16cDXGF | 13712 |  | #N/A | #N/A | #N/A | 147 | 0.196 | 0 | #N/A | #N/A | #N/A | 147 | 0.196 | 0 | #N/A | #N/A | 204 | 131000
NE-HVAC-airAC-SpltPkg-240to759kBtuh-12p5eer | DEER2017 | D17 v2 |  | Any | RtL | 1985 | CZ01 | cDXGF | Cap-Tons | 123 | 131000 | None | 85.4 | 0.117 | 0 | 85.4 | 0.117 | 0 | 85.4 | 0.117 | 0 | 85.4 | 0.117 | 0 | DEER:HVAC_Split-Package_AC | Annual | 1719 | 85.4 | 0.117 | 0 | 85.4 | 0.117 | 0 | NE-HVAC-airAC-SpltPkg-240to759kBtuh-12p5eer_MZDEER2017AnyRtL1985CZ01cPVVG | #N/A | NE-HVAC-airAC-SpltPkg-240to759kBtuh-12p5eer_SZDEER2017AnyRtL1985CZ01cDXGF | 35057 |  | #N/A | #N/A | #N/A | 85.4 | 0.117 | 0 | #N/A | #N/A | #N/A | 85.4 | 0.117 | 0 | #N/A | #N/A | 123 | 131000
NE-HVAC-airAC-SpltPkg-240to759kBtuh-12p5eer | DEER2017 | D17 v2 |  | Any | RtL | 1985 | CZ02 | cDXGF | Cap-Tons | 293 | 131000 | None | 151 | 0.241 | 0 | 151 | 0.241 | 0 | 151 | 0.241 | 0 | 151 | 0.241 | 0 | DEER:HVAC_Split-Package_AC | Annual | 1719 | 151 | 0.241 | 0 | 151 | 0.241 | 0 | NE-HVAC-airAC-SpltPkg-240to759kBtuh-12p5eer_MZDEER2017AnyRtL1985CZ02cPVVG | #N/A | NE-HVAC-airAC-SpltPkg-240to759kBtuh-12p5eer_SZDEER2017AnyRtL1985CZ02cDXGF | 35058 |  | #N/A | #N/A | #N/A | 151 | 0.241 | 0 | #N/A | #N/A | #N/A | 151 | 0.241 | 0 | #N/A | #N/A | 293 | 131000
NE-HVAC-airAC-SpltPkg-240to759kBtuh-12p5eer | DEER2017 | D17 v2 |  | Any | RtL | 1985 | CZ03 | cDXGF | Cap-Tons | 208 | 131000 | None | 103 | 0.182 | 0 | 103 | 0.182 | 0 | 103 | 0.182 | 0 | 103 | 0.182 | 0 | DEER:HVAC_Split-Package_AC | Annual | 1719 | 103 | 0.182 | 0 | 103 | 0.182 | 0 | NE-HVAC-airAC-SpltPkg-240to759kBtuh-12p5eer_MZDEER2017AnyRtL1985CZ03cPVVG | #N/A | NE-HVAC-airAC-SpltPkg-240to759kBtuh-12p5eer_SZDEER2017AnyRtL1985CZ03cDXGF | 35059 |  | #N/A | #N/A | #N/A | 103 | 0.182 | 0 | #N/A | #N/A | #N/A | 103 | 0.182 | 0 | #N/A | #N/A | 208 | 131000
NE-HVAC-airAC-SpltPkg-240to759kBtuh-12p5eer | DEER2017 | D17 v2 |  | Any | RtL | 1985 | CZ04 | cDXGF | Cap-Tons | 268 | 131000 | None | 184 | 0.227 | 0 | 184 | 0.227 | 0 | 184 | 0.227 | 0 | 184 | 0.227 | 0 | DEER:HVAC_Split-Package_AC | Annual | 1719 | 184 | 0.227 | 0 | 184 | 0.227 | 0 | NE-HVAC-airAC-SpltPkg-240to759kBtuh-12p5eer_MZDEER2017AnyRtL1985CZ04cPVVG | #N/A | NE-HVAC-airAC-SpltPkg-240to759kBtuh-12p5eer_SZDEER2017AnyRtL1985CZ04cDXGF | 35060 |  | #N/A | #N/A | #N/A | 184 | 0.227 | 0 | #N/A | #N/A | #N/A | 184 | 0.227 | 0 | #N/A | #N/A | 268 | 131000
NE-HVAC-airAC-SpltPkg-240to759kBtuh-12p5eer | DEER2017 | D17 v2 |  | Any | RtL | 1985 | CZ05 | cDXGF | Cap-Tons | 162 | 131000 | None | 163 | 0.151 | 0 | 163 | 0.151 | 0 | 163 | 0.151 | 0 | 163 | 0.151 | 0 | DEER:HVAC_Split-Package_AC | Annual | 1719 | 163 | 0.151 | 0 | 163 | 0.151 | 0 | NE-HVAC-airAC-SpltPkg-240to759kBtuh-12p5eer_MZDEER2017AnyRtL1985CZ05cPVVG | #N/A | NE-HVAC-airAC-SpltPkg-240to759kBtuh-12p5eer_SZDEER2017AnyRtL1985CZ05cDXGF | 35061 |  | #N/A | #N/A | #N/A | 163 | 0.151 | 0 | #N/A | #N/A | #N/A | 163 | 0.151 | 0 | #N/A | #N/A | 162 | 131000
NE-HVAC-airAC-SpltPkg-240to759kBtuh-12p5eer | DEER2017 | D17 v2 |  | Any | RtL | 1985 | CZ06 | cDXGF | Cap-Tons | 279 | 131000 | None | 179 | 0.172 | 0 | 179 | 0.172 | 0 | 179 | 0.172 | 0 | 179 | 0.172 | 0 | DEER:HVAC_Split-Package_AC | Annual | 1719 | 179 | 0.172 | 0 | 179 | 0.172 | 0 | NE-HVAC-airAC-SpltPkg-240to759kBtuh-12p5eer_MZDEER2017AnyRtL1985CZ06cPVVG | #N/A | NE-HVAC-airAC-SpltPkg-240to759kBtuh-12p5eer_SZDEER2017AnyRtL1985CZ06cDXGF | 35062 |  | #N/A | #N/A | #N/A | 179 | 0.172 | 0 | #N/A | #N/A | #N/A | 179 | 0.172 | 0 | #N/A | #N/A | 279 | 131000
NE-HVAC-airAC-SpltPkg-240to759kBtuh-12p5eer | DEER2017 | D17 v2 |  | Any | RtL | 1985 | CZ07 | cDXGF | Cap-Tons | 220 | 131000 | None | 222 | 0.197 | 0 | 222 | 0.197 | 0 | 222 | 0.197 | 0 | 222 | 0.197 | 0 | DEER:HVAC_Split-Package_AC | Annual | 1719 | 222 | 0.197 | 0 | 222 | 0.197 | 0 | NE-HVAC-airAC-SpltPkg-240to759kBtuh-12p5eer_MZDEER2017AnyRtL1985CZ07cPVVG | #N/A | NE-HVAC-airAC-SpltPkg-240to759kBtuh-12p5eer_SZDEER2017AnyRtL1985CZ07cDXGF | 35063 |  | #N/A | #N/A | #N/A | 222 | 0.197 | 0 | #N/A | #N/A | #N/A | 222 | 0.197 | 0 | #N/A | #N/A | 220 | 131000
NE-HVAC-airAC-SpltPkg-240to759kBtuh-12p5eer | DEER2017 | D17 v2 |  | Any | RtL | 1985 | CZ08 | cDXGF | Cap-Tons | 269 | 131000 | None | 254 | 0.219 | 0 | 254 | 0.219 | 0 | 254 | 0.219 | 0 | 254 | 0.219 | 0 | DEER:HVAC_Split-Package_AC | Annual | 1719 | 254 | 0.219 | 0 | 254 | 0.219 | 0 | NE-HVAC-airAC-SpltPkg-240to759kBtuh-12p5eer_MZDEER2017AnyRtL1985CZ08cPVVG | #N/A | NE-HVAC-airAC-SpltPkg-240to759kBtuh-12p5eer_SZDEER2017AnyRtL1985CZ08cDXGF | 35064 |  | #N/A | #N/A | #N/A | 254 | 0.219 | 0 | #N/A | #N/A | #N/A | 254 | 0.219 | 0 | #N/A | #N/A | 269 | 131000
NE-HVAC-airAC-SpltPkg-240to759kBtuh-12p5eer | DEER2017 | D17 v2 |  | Any | RtL | 1985 | CZ09 | cDXGF | Cap-Tons | 375 | 131000 | None | 204 | 0.244 | 0 | 204 | 0.244 | 0 | 204 | 0.244 | 0 | 204 | 0.244 | 0 | DEER:HVAC_Split-Package_AC | Annual | 1719 | 204 | 0.244 | 0 | 204 | 0.244 | 0 | NE-HVAC-airAC-SpltPkg-240to759kBtuh-12p5eer_MZDEER2017AnyRtL1985CZ09cPVVG | #N/A | NE-HVAC-airAC-SpltPkg-240to759kBtuh-12p5eer_SZDEER2017AnyRtL1985CZ09cDXGF | 35065 |  | #N/A | #N/A | #N/A | 204 | 0.244 | 0 | #N/A | #N/A | #N/A | 204 | 0.244 | 0 | #N/A | #N/A | 375 | 131000
NE-HVAC-airAC-SpltPkg-240to759kBtuh-12p5eer | DEER2017 | D17 v2 |  | Any | RtL | 1985 | CZ10 | cDXGF | Cap-Tons | 346 | 131000 | None | 248 | 0.272 | 0 | 248 | 0.272 | 0 | 248 | 0.272 | 0 | 248 | 0.272 | 0 | DEER:HVAC_Split-Package_AC | Annual | 1719 | 248 | 0.272 | 0 | 248 | 0.272 | 0 | NE-HVAC-airAC-SpltPkg-240to759kBtuh-12p5eer_MZDEER2017AnyRtL1985CZ10cPVVG | #N/A | NE-HVAC-airAC-SpltPkg-240to759kBtuh-12p5eer_SZDEER2017AnyRtL1985CZ10cDXGF | 35066 |  | #N/A | #N/A | #N/A | 248 | 0.272 | 0 | #N/A | #N/A | #N/A | 248 | 0.272 | 0 | #N/A | #N/A | 346 | 131000
NE-HVAC-airAC-SpltPkg-240to759kBtuh-12p5eer | DEER2017 | D17 v2 |  | Any | RtL | 1985 | CZ11 | cDXGF | Cap-Tons | 369 | 131000 | None | 254 | 0.22 | 0 | 254 | 0.22 | 0 | 254 | 0.22 | 0 | 254 | 0.22 | 0 | DEER:HVAC_Split-Package_AC | Annual | 1719 | 254 | 0.22 | 0 | 254 | 0.22 | 0 | NE-HVAC-airAC-SpltPkg-240to759kBtuh-12p5eer_MZDEER2017AnyRtL1985CZ11cPVVG | #N/A | NE-HVAC-airAC-SpltPkg-240to759kBtuh-12p5eer_SZDEER2017AnyRtL1985CZ11cDXGF | 35067 |  | #N/A | #N/A | #N/A | 254 | 0.22 | 0 | #N/A | #N/A | #N/A | 254 | 0.22 | 0 | #N/A | #N/A | 369 | 131000
NE-HVAC-airAC-SpltPkg-240to759kBtuh-12p5eer | DEER2017 | D17 v2 |  | Any | RtL | 1985 | CZ12 | cDXGF | Cap-Tons | 381 | 131000 | None | 187 | 0.205 | 0 | 187 | 0.205 | 0 | 187 | 0.205 | 0 | 187 | 0.205 | 0 | DEER:HVAC_Split-Package_AC | Annual | 1719 | 187 | 0.205 | 0 | 187 | 0.205 | 0 | NE-HVAC-airAC-SpltPkg-240to759kBtuh-12p5eer_MZDEER2017AnyRtL1985CZ12cPVVG | #N/A | NE-HVAC-airAC-SpltPkg-240to759kBtuh-12p5eer_SZDEER2017AnyRtL1985CZ12cDXGF | 35068 |  | #N/A | #N/A | #N/A | 187 | 0.205 | 0 | #N/A | #N/A | #N/A | 187 | 0.205 | 0 | #N/A | #N/A | 381 | 131000
NE-HVAC-airAC-SpltPkg-240to759kBtuh-12p5eer | DEER2017 | D17 v2 |  | Any | RtL | 1985 | CZ13 | cDXGF | Cap-Tons | 355 | 131000 | None | 285 | 0.236 | 0 | 285 | 0.236 | 0 | 285 | 0.236 | 0 | 285 | 0.236 | 0 | DEER:HVAC_Split-Package_AC | Annual | 1719 | 285 | 0.236 | 0 | 285 | 0.236 | 0 | NE-HVAC-airAC-SpltPkg-240to759kBtuh-12p5eer_MZDEER2017AnyRtL1985CZ13cPVVG | #N/A | NE-HVAC-airAC-SpltPkg-240to759kBtuh-12p5eer_SZDEER2017AnyRtL1985CZ13cDXGF | 35069 |  | #N/A | #N/A | #N/A | 285 | 0.236 | 0 | #N/A | #N/A | #N/A | 285 | 0.236 | 0 | #N/A | #N/A | 355 | 131000
NE-HVAC-airAC-SpltPkg-240to759kBtuh-12p5eer | DEER2017 | D17 v2 |  | Any | RtL | 1985 | CZ14 | cDXGF | Cap-Tons | 402 | 131000 | None | 236 | 0.218 | 0 | 236 | 0.218 | 0 | 236 | 0.218 | 0 | 236 | 0.218 | 0 | DEER:HVAC_Split-Package_AC | Annual | 1719 | 236 | 0.218 | 0 | 236 | 0.218 | 0 | NE-HVAC-airAC-SpltPkg-240to759kBtuh-12p5eer_MZDEER2017AnyRtL1985CZ14cPVVG | #N/A | NE-HVAC-airAC-SpltPkg-240to759kBtuh-12p5eer_SZDEER2017AnyRtL1985CZ14cDXGF | 35070 |  | #N/A | #N/A | #N/A | 236 | 0.218 | 0 | #N/A | #N/A | #N/A | 236 | 0.218 | 0 | #N/A | #N/A | 402 | 131000
NE-HVAC-airAC-SpltPkg-240to759kBtuh-12p5eer | DEER2017 | D17 v2 |  | Any | RtL | 1985 | CZ15 | cDXGF | Cap-Tons | 402 | 131000 | None | 491 | 0.266 | 0 | 491 | 0.266 | 0 | 491 | 0.266 | 0 | 491 | 0.266 | 0 | DEER:HVAC_Split-Package_AC | Annual | 1719 | 491 | 0.266 | 0 | 491 | 0.266 | 0 | NE-HVAC-airAC-SpltPkg-240to759kBtuh-12p5eer_MZDEER2017AnyRtL1985CZ15cPVVG | #N/A | NE-HVAC-airAC-SpltPkg-240to759kBtuh-12p5eer_SZDEER2017AnyRtL1985CZ15cDXGF | 35071 |  | #N/A | #N/A | #N/A | 491 | 0.266 | 0 | #N/A | #N/A | #N/A | 491 | 0.266 | 0 | #N/A | #N/A | 402 | 131000
NE-HVAC-airAC-SpltPkg-240to759kBtuh-12p5eer | DEER2017 | D17 v2 |  | Any | RtL | 1985 | CZ16 | cDXGF | Cap-Tons | 233 | 131000 | None | 122 | 0.167 | 0 | 122 | 0.167 | 0 | 122 | 0.167 | 0 | 122 | 0.167 | 0 | DEER:HVAC_Split-Package_AC | Annual | 1719 | 122 | 0.167 | 0 | 122 | 0.167 | 0 | NE-HVAC-airAC-SpltPkg-240to759kBtuh-12p5eer_MZDEER2017AnyRtL1985CZ16cPVVG | #N/A | NE-HVAC-airAC-SpltPkg-240to759kBtuh-12p5eer_SZDEER2017AnyRtL1985CZ16cDXGF | 35072 |  | #N/A | #N/A | #N/A | 122 | 0.167 | 0 | #N/A | #N/A | #N/A | 122 | 0.167 | 0 | #N/A | #N/A | 233 | 131000
NE-HVAC-airAC-SpltPkg-240to759kBtuh-12p5eer | DEER2017 | D17 v2 |  | Any | RtL | 1996 | CZ01 | cDXGF | Cap-Tons | 125 | 131000 | None | 91.6 | 0.115 | 0 | 91.6 | 0.115 | 0 | 91.6 | 0.115 | 0 | 91.6 | 0.115 | 0 | DEER:HVAC_Split-Package_AC | Annual | 1719 | 91.6 | 0.115 | 0 | 91.6 | 0.115 | 0 | NE-HVAC-airAC-SpltPkg-240to759kBtuh-12p5eer_MZDEER2017AnyRtL1996CZ01cPVVG | #N/A | NE-HVAC-airAC-SpltPkg-240to759kBtuh-12p5eer_SZDEER2017AnyRtL1996CZ01cDXGF | 56417 |  | #N/A | #N/A | #N/A | 91.6 | 0.115 | 0 | #N/A | #N/A | #N/A | 91.6 | 0.115 | 0 | #N/A | #N/A | 125 | 131000
NE-HVAC-airAC-SpltPkg-240to759kBtuh-12p5eer | DEER2017 | D17 v2 |  | Any | RtL | 1996 | CZ02 | cDXGF | Cap-Tons | 293 | 131000 | None | 151 | 0.238 | 0 | 151 | 0.238 | 0 | 151 | 0.238 | 0 | 151 | 0.238 | 0 | DEER:HVAC_Split-Package_AC | Annual | 1719 | 151 | 0.238 | 0 | 151 | 0.238 | 0 | NE-HVAC-airAC-SpltPkg-240to759kBtuh-12p5eer_MZDEER2017AnyRtL1996CZ02cPVVG | #N/A | NE-HVAC-airAC-SpltPkg-240to759kBtuh-12p5eer_SZDEER2017AnyRtL1996CZ02cDXGF | 56418 |  | #N/A | #N/A | #N/A | 151 | 0.238 | 0 | #N/A | #N/A | #N/A | 151 | 0.238 | 0 | #N/A | #N/A | 293 | 131000
NE-HVAC-airAC-SpltPkg-240to759kBtuh-12p5eer | DEER2017 | D17 v2 |  | Any | RtL | 1996 | CZ03 | cDXGF | Cap-Tons | 210 | 131000 | None | 100 | 0.178 | 0 | 100 | 0.178 | 0 | 100 | 0.178 | 0 | 100 | 0.178 | 0 | DEER:HVAC_Split-Package_AC | Annual | 1719 | 100 | 0.178 | 0 | 100 | 0.178 | 0 | NE-HVAC-airAC-SpltPkg-240to759kBtuh-12p5eer_MZDEER2017AnyRtL1996CZ03cPVVG | #N/A | NE-HVAC-airAC-SpltPkg-240to759kBtuh-12p5eer_SZDEER2017AnyRtL1996CZ03cDXGF | 56419 |  | #N/A | #N/A | #N/A | 100 | 0.178 | 0 | #N/A | #N/A | #N/A | 100 | 0.178 | 0 | #N/A | #N/A | 210 | 131000
NE-HVAC-airAC-SpltPkg-240to759kBtuh-12p5eer | DEER2017 | D17 v2 |  | Any | RtL | 1996 | CZ04 | cDXGF | Cap-Tons | 268 | 131000 | None | 184 | 0.223 | 0 | 184 | 0.223 | 0 | 184 | 0.223 | 0 | 184 | 0.223 | 0 | DEER:HVAC_Split-Package_AC | Annual | 1719 | 184 | 0.223 | 0 | 184 | 0.223 | 0 | NE-HVAC-airAC-SpltPkg-240to759kBtuh-12p5eer_MZDEER2017AnyRtL1996CZ04cPVVG | #N/A | NE-HVAC-airAC-SpltPkg-240to759kBtuh-12p5eer_SZDEER2017AnyRtL1996CZ04cDXGF | 56420 |  | #N/A | #N/A | #N/A | 184 | 0.223 | 0 | #N/A | #N/A | #N/A | 184 | 0.223 | 0 | #N/A | #N/A | 268 | 131000
NE-HVAC-airAC-SpltPkg-240to759kBtuh-12p5eer | DEER2017 | D17 v2 |  | Any | RtL | 1996 | CZ05 | cDXGF | Cap-Tons | 167 | 131000 | None | 158 | 0.147 | 0 | 158 | 0.147 | 0 | 158 | 0.147 | 0 | 158 | 0.147 | 0 | DEER:HVAC_Split-Package_AC | Annual | 1719 | 158 | 0.147 | 0 | 158 | 0.147 | 0 | NE-HVAC-airAC-SpltPkg-240to759kBtuh-12p5eer_MZDEER2017AnyRtL1996CZ05cPVVG | #N/A | NE-HVAC-airAC-SpltPkg-240to759kBtuh-12p5eer_SZDEER2017AnyRtL1996CZ05cDXGF | 56421 |  | #N/A | #N/A | #N/A | 158 | 0.147 | 0 | #N/A | #N/A | #N/A | 158 | 0.147 | 0 | #N/A | #N/A | 167 | 131000
NE-HVAC-airAC-SpltPkg-240to759kBtuh-12p5eer | DEER2017 | D17 v2 |  | Any | RtL | 1996 | CZ06 | cDXGF | Cap-Tons | 279 | 131000 | None | 177 | 0.178 | 0 | 177 | 0.178 | 0 | 177 | 0.178 | 0 | 177 | 0.178 | 0 | DEER:HVAC_Split-Package_AC | Annual | 1719 | 177 | 0.178 | 0 | 177 | 0.178 | 0 | NE-HVAC-airAC-SpltPkg-240to759kBtuh-12p5eer_MZDEER2017AnyRtL1996CZ06cPVVG | #N/A | NE-HVAC-airAC-SpltPkg-240to759kBtuh-12p5eer_SZDEER2017AnyRtL1996CZ06cDXGF | 56422 |  | #N/A | #N/A | #N/A | 177 | 0.178 | 0 | #N/A | #N/A | #N/A | 177 | 0.178 | 0 | #N/A | #N/A | 279 | 131000
NE-HVAC-airAC-SpltPkg-240to759kBtuh-12p5eer | DEER2017 | D17 v2 |  | Any | RtL | 1996 | CZ07 | cDXGF | Cap-Tons | 242 | 131000 | None | 181 | 0.184 | 0 | 181 | 0.184 | 0 | 181 | 0.184 | 0 | 181 | 0.184 | 0 | DEER:HVAC_Split-Package_AC | Annual | 1719 | 181 | 0.184 | 0 | 181 | 0.184 | 0 | NE-HVAC-airAC-SpltPkg-240to759kBtuh-12p5eer_MZDEER2017AnyRtL1996CZ07cPVVG | #N/A | NE-HVAC-airAC-SpltPkg-240to759kBtuh-12p5eer_SZDEER2017AnyRtL1996CZ07cDXGF | 56423 |  | #N/A | #N/A | #N/A | 181 | 0.184 | 0 | #N/A | #N/A | #N/A | 181 | 0.184 | 0 | #N/A | #N/A | 242 | 131000
NE-HVAC-airAC-SpltPkg-240to759kBtuh-12p5eer | DEER2017 | D17 v2 |  | Any | RtL | 1996 | CZ08 | cDXGF | Cap-Tons | 308 | 131000 | None | 215 | 0.201 | 0 | 215 | 0.201 | 0 | 215 | 0.201 | 0 | 215 | 0.201 | 0 | DEER:HVAC_Split-Package_AC | Annual | 1719 | 215 | 0.201 | 0 | 215 | 0.201 | 0 | NE-HVAC-airAC-SpltPkg-240to759kBtuh-12p5eer_MZDEER2017AnyRtL1996CZ08cPVVG | #N/A | NE-HVAC-airAC-SpltPkg-240to759kBtuh-12p5eer_SZDEER2017AnyRtL1996CZ08cDXGF | 56424 |  | #N/A | #N/A | #N/A | 215 | 0.201 | 0 | #N/A | #N/A | #N/A | 215 | 0.201 | 0 | #N/A | #N/A | 308 | 131000
NE-HVAC-airAC-SpltPkg-240to759kBtuh-12p5eer | DEER2017 | D17 v2 |  | Any | RtL | 1996 | CZ09 | cDXGF | Cap-Tons | 380 | 131000 | None | 205 | 0.247 | 0 | 205 | 0.247 | 0 | 205 | 0.247 | 0 | 205 | 0.247 | 0 | DEER:HVAC_Split-Package_AC | Annual | 1719 | 205 | 0.247 | 0 | 205 | 0.247 | 0 | NE-HVAC-airAC-SpltPkg-240to759kBtuh-12p5eer_MZDEER2017AnyRtL1996CZ09cPVVG | #N/A | NE-HVAC-airAC-SpltPkg-240to759kBtuh-12p5eer_SZDEER2017AnyRtL1996CZ09cDXGF | 56425 |  | #N/A | #N/A | #N/A | 205 | 0.247 | 0 | #N/A | #N/A | #N/A | 205 | 0.247 | 0 | #N/A | #N/A | 380 | 131000
NE-HVAC-airAC-SpltPkg-240to759kBtuh-12p5eer | DEER2017 | D17 v2 |  | Any | RtL | 1996 | CZ10 | cDXGF | Cap-Tons | 346 | 131000 | None | 248 | 0.271 | 0 | 248 | 0.271 | 0 | 248 | 0.271 | 0 | 248 | 0.271 | 0 | DEER:HVAC_Split-Package_AC | Annual | 1719 | 248 | 0.271 | 0 | 248 | 0.271 | 0 | NE-HVAC-airAC-SpltPkg-240to759kBtuh-12p5eer_MZDEER2017AnyRtL1996CZ10cPVVG | #N/A | NE-HVAC-airAC-SpltPkg-240to759kBtuh-12p5eer_SZDEER2017AnyRtL1996CZ10cDXGF | 56426 |  | #N/A | #N/A | #N/A | 248 | 0.271 | 0 | #N/A | #N/A | #N/A | 248 | 0.271 | 0 | #N/A | #N/A | 346 | 131000
NE-HVAC-airAC-SpltPkg-240to759kBtuh-12p5eer | DEER2017 | D17 v2 |  | Any | RtL | 1996 | CZ11 | cDXGF | Cap-Tons | 361 | 131000 | None | 259 | 0.223 | 0 | 259 | 0.223 | 0 | 259 | 0.223 | 0 | 259 | 0.223 | 0 | DEER:HVAC_Split-Package_AC | Annual | 1719 | 259 | 0.223 | 0 | 259 | 0.223 | 0 | NE-HVAC-airAC-SpltPkg-240to759kBtuh-12p5eer_MZDEER2017AnyRtL1996CZ11cPVVG | #N/A | NE-HVAC-airAC-SpltPkg-240to759kBtuh-12p5eer_SZDEER2017AnyRtL1996CZ11cDXGF | 56427 |  | #N/A | #N/A | #N/A | 259 | 0.223 | 0 | #N/A | #N/A | #N/A | 259 | 0.223 | 0 | #N/A | #N/A | 361 | 131000
NE-HVAC-airAC-SpltPkg-240to759kBtuh-12p5eer | DEER2017 | D17 v2 |  | Any | RtL | 1996 | CZ12 | cDXGF | Cap-Tons | 378 | 131000 | None | 187 | 0.204 | 0 | 187 | 0.204 | 0 | 187 | 0.204 | 0 | 187 | 0.204 | 0 | DEER:HVAC_Split-Package_AC | Annual | 1719 | 187 | 0.204 | 0 | 187 | 0.204 | 0 | NE-HVAC-airAC-SpltPkg-240to759kBtuh-12p5eer_MZDEER2017AnyRtL1996CZ12cPVVG | #N/A | NE-HVAC-airAC-SpltPkg-240to759kBtuh-12p5eer_SZDEER2017AnyRtL1996CZ12cDXGF | 56428 |  | #N/A | #N/A | #N/A | 187 | 0.204 | 0 | #N/A | #N/A | #N/A | 187 | 0.204 | 0 | #N/A | #N/A | 378 | 131000
NE-HVAC-airAC-SpltPkg-240to759kBtuh-12p5eer | DEER2017 | D17 v2 |  | Any | RtL | 1996 | CZ13 | cDXGF | Cap-Tons | 352 | 131000 | None | 285 | 0.235 | 0 | 285 | 0.235 | 0 | 285 | 0.235 | 0 | 285 | 0.235 | 0 | DEER:HVAC_Split-Package_AC | Annual | 1719 | 285 | 0.235 | 0 | 285 | 0.235 | 0 | NE-HVAC-airAC-SpltPkg-240to759kBtuh-12p5eer_MZDEER2017AnyRtL1996CZ13cPVVG | #N/A | NE-HVAC-airAC-SpltPkg-240to759kBtuh-12p5eer_SZDEER2017AnyRtL1996CZ13cDXGF | 56429 |  | #N/A | #N/A | #N/A | 285 | 0.235 | 0 | #N/A | #N/A | #N/A | 285 | 0.235 | 0 | #N/A | #N/A | 352 | 131000
NE-HVAC-airAC-SpltPkg-240to759kBtuh-12p5eer | DEER2017 | D17 v2 |  | Any | RtL | 1996 | CZ14 | cDXGF | Cap-Tons | 400 | 131000 | None | 236 | 0.215 | 0 | 236 | 0.215 | 0 | 236 | 0.215 | 0 | 236 | 0.215 | 0 | DEER:HVAC_Split-Package_AC | Annual | 1719 | 236 | 0.215 | 0 | 236 | 0.215 | 0 | NE-HVAC-airAC-SpltPkg-240to759kBtuh-12p5eer_MZDEER2017AnyRtL1996CZ14cPVVG | #N/A | NE-HVAC-airAC-SpltPkg-240to759kBtuh-12p5eer_SZDEER2017AnyRtL1996CZ14cDXGF | 56430 |  | #N/A | #N/A | #N/A | 236 | 0.215 | 0 | #N/A | #N/A | #N/A | 236 | 0.215 | 0 | #N/A | #N/A | 400 | 131000
NE-HVAC-airAC-SpltPkg-240to759kBtuh-12p5eer | DEER2017 | D17 v2 |  | Any | RtL | 1996 | CZ15 | cDXGF | Cap-Tons | 398 | 131000 | None | 491 | 0.264 | 0 | 491 | 0.264 | 0 | 491 | 0.264 | 0 | 491 | 0.264 | 0 | DEER:HVAC_Split-Package_AC | Annual | 1719 | 491 | 0.264 | 0 | 491 | 0.264 | 0 | NE-HVAC-airAC-SpltPkg-240to759kBtuh-12p5eer_MZDEER2017AnyRtL1996CZ15cPVVG | #N/A | NE-HVAC-airAC-SpltPkg-240to759kBtuh-12p5eer_SZDEER2017AnyRtL1996CZ15cDXGF | 56431 |  | #N/A | #N/A | #N/A | 491 | 0.264 | 0 | #N/A | #N/A | #N/A | 491 | 0.264 | 0 | #N/A | #N/A | 398 | 131000
NE-HVAC-airAC-SpltPkg-240to759kBtuh-12p5eer | DEER2017 | D17 v2 |  | Any | RtL | 1996 | CZ16 | cDXGF | Cap-Tons | 233 | 131000 | None | 120 | 0.163 | 0 | 120 | 0.163 | 0 | 120 | 0.163 | 0 | 120 | 0.163 | 0 | DEER:HVAC_Split-Package_AC | Annual | 1719 | 120 | 0.163 | 0 | 120 | 0.163 | 0 | NE-HVAC-airAC-SpltPkg-240to759kBtuh-12p5eer_MZDEER2017AnyRtL1996CZ16cPVVG | #N/A | NE-HVAC-airAC-SpltPkg-240to759kBtuh-12p5eer_SZDEER2017AnyRtL1996CZ16cDXGF | 56432 |  | #N/A | #N/A | #N/A | 120 | 0.163 | 0 | #N/A | #N/A | #N/A | 120 | 0.163 | 0 | #N/A | #N/A | 233 | 131000
NE-HVAC-airAC-SpltPkg-240to759kBtuh-12p5eer | DEER2017 | D17 v2 |  | Any | RtL | 2003 | CZ01 | cDXGF | Cap-Tons | 121 | 131000 | None | 88.1 | 0.114 | 0 | 88.1 | 0.114 | 0 | 88.1 | 0.114 | 0 | 88.1 | 0.114 | 0 | DEER:HVAC_Split-Package_AC | Annual | 1719 | 88.1 | 0.114 | 0 | 88.1 | 0.114 | 0 | NE-HVAC-airAC-SpltPkg-240to759kBtuh-12p5eer_MZDEER2017AnyRtL2003CZ01cPVVG | #N/A | NE-HVAC-airAC-SpltPkg-240to759kBtuh-12p5eer_SZDEER2017AnyRtL2003CZ01cDXGF | 77777 |  | #N/A | #N/A | #N/A | 88.1 | 0.114 | 0 | #N/A | #N/A | #N/A | 88.1 | 0.114 | 0 | #N/A | #N/A | 121 | 131000
NE-HVAC-airAC-SpltPkg-240to759kBtuh-12p5eer | DEER2017 | D17 v2 |  | Any | RtL | 2003 | CZ02 | cDXGF | Cap-Tons | 287 | 131000 | None | 148 | 0.237 | 0 | 148 | 0.237 | 0 | 148 | 0.237 | 0 | 148 | 0.237 | 0 | DEER:HVAC_Split-Package_AC | Annual | 1719 | 148 | 0.237 | 0 | 148 | 0.237 | 0 | NE-HVAC-airAC-SpltPkg-240to759kBtuh-12p5eer_MZDEER2017AnyRtL2003CZ02cPVVG | #N/A | NE-HVAC-airAC-SpltPkg-240to759kBtuh-12p5eer_SZDEER2017AnyRtL2003CZ02cDXGF | 77778 |  | #N/A | #N/A | #N/A | 148 | 0.237 | 0 | #N/A | #N/A | #N/A | 148 | 0.237 | 0 | #N/A | #N/A | 287 | 131000
NE-HVAC-airAC-SpltPkg-240to759kBtuh-12p5eer | DEER2017 | D17 v2 |  | Any | RtL | 2003 | CZ03 | cDXGF | Cap-Tons | 205 | 131000 | None | 96.4 | 0.177 | 0 | 96.4 | 0.177 | 0 | 96.4 | 0.177 | 0 | 96.4 | 0.177 | 0 | DEER:HVAC_Split-Package_AC | Annual | 1719 | 96.4 | 0.177 | 0 | 96.4 | 0.177 | 0 | NE-HVAC-airAC-SpltPkg-240to759kBtuh-12p5eer_MZDEER2017AnyRtL2003CZ03cPVVG | #N/A | NE-HVAC-airAC-SpltPkg-240to759kBtuh-12p5eer_SZDEER2017AnyRtL2003CZ03cDXGF | 77779 |  | #N/A | #N/A | #N/A | 96.4 | 0.177 | 0 | #N/A | #N/A | #N/A | 96.4 | 0.177 | 0 | #N/A | #N/A | 205 | 131000
NE-HVAC-airAC-SpltPkg-240to759kBtuh-12p5eer | DEER2017 | D17 v2 |  | Any | RtL | 2003 | CZ04 | cDXGF | Cap-Tons | 263 | 131000 | None | 180 | 0.222 | 0 | 180 | 0.222 | 0 | 180 | 0.222 | 0 | 180 | 0.222 | 0 | DEER:HVAC_Split-Package_AC | Annual | 1719 | 180 | 0.222 | 0 | 180 | 0.222 | 0 | NE-HVAC-airAC-SpltPkg-240to759kBtuh-12p5eer_MZDEER2017AnyRtL2003CZ04cPVVG | #N/A | NE-HVAC-airAC-SpltPkg-240to759kBtuh-12p5eer_SZDEER2017AnyRtL2003CZ04cDXGF | 77780 |  | #N/A | #N/A | #N/A | 180 | 0.222 | 0 | #N/A | #N/A | #N/A | 180 | 0.222 | 0 | #N/A | #N/A | 263 | 131000
NE-HVAC-airAC-SpltPkg-240to759kBtuh-12p5eer | DEER2017 | D17 v2 |  | Any | RtL | 2003 | CZ05 | cDXGF | Cap-Tons | 163 | 131000 | None | 154 | 0.145 | 0 | 154 | 0.145 | 0 | 154 | 0.145 | 0 | 154 | 0.145 | 0 | DEER:HVAC_Split-Package_AC | Annual | 1719 | 154 | 0.145 | 0 | 154 | 0.145 | 0 | NE-HVAC-airAC-SpltPkg-240to759kBtuh-12p5eer_MZDEER2017AnyRtL2003CZ05cPVVG | #N/A | NE-HVAC-airAC-SpltPkg-240to759kBtuh-12p5eer_SZDEER2017AnyRtL2003CZ05cDXGF | 77781 |  | #N/A | #N/A | #N/A | 154 | 0.145 | 0 | #N/A | #N/A | #N/A | 154 | 0.145 | 0 | #N/A | #N/A | 163 | 131000
NE-HVAC-airAC-SpltPkg-240to759kBtuh-12p5eer | DEER2017 | D17 v2 |  | Any | RtL | 2003 | CZ06 | cDXGF | Cap-Tons | 274 | 131000 | None | 173 | 0.177 | 0 | 173 | 0.177 | 0 | 173 | 0.177 | 0 | 173 | 0.177 | 0 | DEER:HVAC_Split-Package_AC | Annual | 1719 | 173 | 0.177 | 0 | 173 | 0.177 | 0 | NE-HVAC-airAC-SpltPkg-240to759kBtuh-12p5eer_MZDEER2017AnyRtL2003CZ06cPVVG | #N/A | NE-HVAC-airAC-SpltPkg-240to759kBtuh-12p5eer_SZDEER2017AnyRtL2003CZ06cDXGF | 77782 |  | #N/A | #N/A | #N/A | 173 | 0.177 | 0 | #N/A | #N/A | #N/A | 173 | 0.177 | 0 | #N/A | #N/A | 274 | 131000
NE-HVAC-airAC-SpltPkg-240to759kBtuh-12p5eer | DEER2017 | D17 v2 |  | Any | RtL | 2003 | CZ07 | cDXGF | Cap-Tons | 237 | 131000 | None | 175 | 0.183 | 0 | 175 | 0.183 | 0 | 175 | 0.183 | 0 | 175 | 0.183 | 0 | DEER:HVAC_Split-Package_AC | Annual | 1719 | 175 | 0.183 | 0 | 175 | 0.183 | 0 | NE-HVAC-airAC-SpltPkg-240to759kBtuh-12p5eer_MZDEER2017AnyRtL2003CZ07cPVVG | #N/A | NE-HVAC-airAC-SpltPkg-240to759kBtuh-12p5eer_SZDEER2017AnyRtL2003CZ07cDXGF | 77783 |  | #N/A | #N/A | #N/A | 175 | 0.183 | 0 | #N/A | #N/A | #N/A | 175 | 0.183 | 0 | #N/A | #N/A | 237 | 131000
NE-HVAC-airAC-SpltPkg-240to759kBtuh-12p5eer | DEER2017 | D17 v2 |  | Any | RtL | 2003 | CZ08 | cDXGF | Cap-Tons | 303 | 131000 | None | 211 | 0.2 | 0 | 211 | 0.2 | 0 | 211 | 0.2 | 0 | 211 | 0.2 | 0 | DEER:HVAC_Split-Package_AC | Annual | 1719 | 211 | 0.2 | 0 | 211 | 0.2 | 0 | NE-HVAC-airAC-SpltPkg-240to759kBtuh-12p5eer_MZDEER2017AnyRtL2003CZ08cPVVG | #N/A | NE-HVAC-airAC-SpltPkg-240to759kBtuh-12p5eer_SZDEER2017AnyRtL2003CZ08cDXGF | 77784 |  | #N/A | #N/A | #N/A | 211 | 0.2 | 0 | #N/A | #N/A | #N/A | 211 | 0.2 | 0 | #N/A | #N/A | 303 | 131000
NE-HVAC-airAC-SpltPkg-240to759kBtuh-12p5eer | DEER2017 | D17 v2 |  | Any | RtL | 2003 | CZ09 | cDXGF | Cap-Tons | 371 | 131000 | None | 200 | 0.241 | 0 | 200 | 0.241 | 0 | 200 | 0.241 | 0 | 200 | 0.241 | 0 | DEER:HVAC_Split-Package_AC | Annual | 1719 | 200 | 0.241 | 0 | 200 | 0.241 | 0 | NE-HVAC-airAC-SpltPkg-240to759kBtuh-12p5eer_MZDEER2017AnyRtL2003CZ09cPVVG | #N/A | NE-HVAC-airAC-SpltPkg-240to759kBtuh-12p5eer_SZDEER2017AnyRtL2003CZ09cDXGF | 77785 |  | #N/A | #N/A | #N/A | 200 | 0.241 | 0 | #N/A | #N/A | #N/A | 200 | 0.241 | 0 | #N/A | #N/A | 371 | 131000
NE-HVAC-airAC-SpltPkg-240to759kBtuh-12p5eer | DEER2017 | D17 v2 |  | Any | RtL | 2003 | CZ10 | cDXGF | Cap-Tons | 329 | 131000 | None | 251 | 0.272 | 0 | 251 | 0.272 | 0 | 251 | 0.272 | 0 | 251 | 0.272 | 0 | DEER:HVAC_Split-Package_AC | Annual | 1719 | 251 | 0.272 | 0 | 251 | 0.272 | 0 | NE-HVAC-airAC-SpltPkg-240to759kBtuh-12p5eer_MZDEER2017AnyRtL2003CZ10cPVVG | #N/A | NE-HVAC-airAC-SpltPkg-240to759kBtuh-12p5eer_SZDEER2017AnyRtL2003CZ10cDXGF | 77786 |  | #N/A | #N/A | #N/A | 251 | 0.272 | 0 | #N/A | #N/A | #N/A | 251 | 0.272 | 0 | #N/A | #N/A | 329 | 131000
NE-HVAC-airAC-SpltPkg-240to759kBtuh-12p5eer | DEER2017 | D17 v2 |  | Any | RtL | 2003 | CZ11 | cDXGF | Cap-Tons | 354 | 131000 | None | 257 | 0.222 | 0 | 257 | 0.222 | 0 | 257 | 0.222 | 0 | 257 | 0.222 | 0 | DEER:HVAC_Split-Package_AC | Annual | 1719 | 257 | 0.222 | 0 | 257 | 0.222 | 0 | NE-HVAC-airAC-SpltPkg-240to759kBtuh-12p5eer_MZDEER2017AnyRtL2003CZ11cPVVG | #N/A | NE-HVAC-airAC-SpltPkg-240to759kBtuh-12p5eer_SZDEER2017AnyRtL2003CZ11cDXGF | 77787 |  | #N/A | #N/A | #N/A | 257 | 0.222 | 0 | #N/A | #N/A | #N/A | 257 | 0.222 | 0 | #N/A | #N/A | 354 | 131000
NE-HVAC-airAC-SpltPkg-240to759kBtuh-12p5eer | DEER2017 | D17 v2 |  | Any | RtL | 2003 | CZ12 | cDXGF | Cap-Tons | 372 | 131000 | None | 185 | 0.203 | 0 | 185 | 0.203 | 0 | 185 | 0.203 | 0 | 185 | 0.203 | 0 | DEER:HVAC_Split-Package_AC | Annual | 1719 | 185 | 0.203 | 0 | 185 | 0.203 | 0 | NE-HVAC-airAC-SpltPkg-240to759kBtuh-12p5eer_MZDEER2017AnyRtL2003CZ12cPVVG | #N/A | NE-HVAC-airAC-SpltPkg-240to759kBtuh-12p5eer_SZDEER2017AnyRtL2003CZ12cDXGF | 77788 |  | #N/A | #N/A | #N/A | 185 | 0.203 | 0 | #N/A | #N/A | #N/A | 185 | 0.203 | 0 | #N/A | #N/A | 372 | 131000
NE-HVAC-airAC-SpltPkg-240to759kBtuh-12p5eer | DEER2017 | D17 v2 |  | Any | RtL | 2003 | CZ13 | cDXGF | Cap-Tons | 346 | 131000 | None | 283 | 0.235 | 0 | 283 | 0.235 | 0 | 283 | 0.235 | 0 | 283 | 0.235 | 0 | DEER:HVAC_Split-Package_AC | Annual | 1719 | 283 | 0.235 | 0 | 283 | 0.235 | 0 | NE-HVAC-airAC-SpltPkg-240to759kBtuh-12p5eer_MZDEER2017AnyRtL2003CZ13cPVVG | #N/A | NE-HVAC-airAC-SpltPkg-240to759kBtuh-12p5eer_SZDEER2017AnyRtL2003CZ13cDXGF | 77789 |  | #N/A | #N/A | #N/A | 283 | 0.235 | 0 | #N/A | #N/A | #N/A | 283 | 0.235 | 0 | #N/A | #N/A | 346 | 131000
NE-HVAC-airAC-SpltPkg-240to759kBtuh-12p5eer | DEER2017 | D17 v2 |  | Any | RtL | 2003 | CZ14 | cDXGF | Cap-Tons | 394 | 131000 | None | 234 | 0.214 | 0 | 234 | 0.214 | 0 | 234 | 0.214 | 0 | 234 | 0.214 | 0 | DEER:HVAC_Split-Package_AC | Annual | 1719 | 234 | 0.214 | 0 | 234 | 0.214 | 0 | NE-HVAC-airAC-SpltPkg-240to759kBtuh-12p5eer_MZDEER2017AnyRtL2003CZ14cPVVG | #N/A | NE-HVAC-airAC-SpltPkg-240to759kBtuh-12p5eer_SZDEER2017AnyRtL2003CZ14cDXGF | 77790 |  | #N/A | #N/A | #N/A | 234 | 0.214 | 0 | #N/A | #N/A | #N/A | 234 | 0.214 | 0 | #N/A | #N/A | 394 | 131000
NE-HVAC-airAC-SpltPkg-240to759kBtuh-12p5eer | DEER2017 | D17 v2 |  | Any | RtL | 2003 | CZ15 | cDXGF | Cap-Tons | 392 | 131000 | None | 488 | 0.263 | 0 | 488 | 0.263 | 0 | 488 | 0.263 | 0 | 488 | 0.263 | 0 | DEER:HVAC_Split-Package_AC | Annual | 1719 | 488 | 0.263 | 0 | 488 | 0.263 | 0 | NE-HVAC-airAC-SpltPkg-240to759kBtuh-12p5eer_MZDEER2017AnyRtL2003CZ15cPVVG | #N/A | NE-HVAC-airAC-SpltPkg-240to759kBtuh-12p5eer_SZDEER2017AnyRtL2003CZ15cDXGF | 77791 |  | #N/A | #N/A | #N/A | 488 | 0.263 | 0 | #N/A | #N/A | #N/A | 488 | 0.263 | 0 | #N/A | #N/A | 392 | 131000
NE-HVAC-airAC-SpltPkg-240to759kBtuh-12p5eer | DEER2017 | D17 v2 |  | Any | RtL | 2003 | CZ16 | cDXGF | Cap-Tons | 228 | 131000 | None | 117 | 0.163 | 0 | 117 | 0.163 | 0 | 117 | 0.163 | 0 | 117 | 0.163 | 0 | DEER:HVAC_Split-Package_AC | Annual | 1719 | 117 | 0.163 | 0 | 117 | 0.163 | 0 | NE-HVAC-airAC-SpltPkg-240to759kBtuh-12p5eer_MZDEER2017AnyRtL2003CZ16cPVVG | #N/A | NE-HVAC-airAC-SpltPkg-240to759kBtuh-12p5eer_SZDEER2017AnyRtL2003CZ16cDXGF | 77792 |  | #N/A | #N/A | #N/A | 117 | 0.163 | 0 | #N/A | #N/A | #N/A | 117 | 0.163 | 0 | #N/A | #N/A | 228 | 131000
NE-HVAC-airAC-SpltPkg-240to759kBtuh-12p5eer | DEER2017 | D17 v2 |  | Any | RtL | 2007 | CZ01 | cDXGF | Cap-Tons | 120 | 131000 | None | 86.7 | 0.113 | 0 | 86.7 | 0.113 | 0 | 86.7 | 0.113 | 0 | 86.7 | 0.113 | 0 | DEER:HVAC_Split-Package_AC | Annual | 1719 | 86.7 | 0.113 | 0 | 86.7 | 0.113 | 0 | NE-HVAC-airAC-SpltPkg-240to759kBtuh-12p5eer_MZDEER2017AnyRtL2007CZ01cPVVG | #N/A | NE-HVAC-airAC-SpltPkg-240to759kBtuh-12p5eer_SZDEER2017AnyRtL2007CZ01cDXGF | 99137 |  | #N/A | #N/A | #N/A | 86.7 | 0.113 | 0 | #N/A | #N/A | #N/A | 86.7 | 0.113 | 0 | #N/A | #N/A | 120 | 131000
NE-HVAC-airAC-SpltPkg-240to759kBtuh-12p5eer | DEER2017 | D17 v2 |  | Any | RtL | 2007 | CZ02 | cDXGF | Cap-Tons | 285 | 131000 | None | 147 | 0.237 | 0 | 147 | 0.237 | 0 | 147 | 0.237 | 0 | 147 | 0.237 | 0 | DEER:HVAC_Split-Package_AC | Annual | 1719 | 147 | 0.237 | 0 | 147 | 0.237 | 0 | NE-HVAC-airAC-SpltPkg-240to759kBtuh-12p5eer_MZDEER2017AnyRtL2007CZ02cPVVG | #N/A | NE-HVAC-airAC-SpltPkg-240to759kBtuh-12p5eer_SZDEER2017AnyRtL2007CZ02cDXGF | 99138 |  | #N/A | #N/A | #N/A | 147 | 0.237 | 0 | #N/A | #N/A | #N/A | 147 | 0.237 | 0 | #N/A | #N/A | 285 | 131000
NE-HVAC-airAC-SpltPkg-240to759kBtuh-12p5eer | DEER2017 | D17 v2 |  | Any | RtL | 2007 | CZ03 | cDXGF | Cap-Tons | 204 | 131000 | None | 95 | 0.176 | 0 | 95 | 0.176 | 0 | 95 | 0.176 | 0 | 95 | 0.176 | 0 | DEER:HVAC_Split-Package_AC | Annual | 1719 | 95 | 0.176 | 0 | 95 | 0.176 | 0 | NE-HVAC-airAC-SpltPkg-240to759kBtuh-12p5eer_MZDEER2017AnyRtL2007CZ03cPVVG | #N/A | NE-HVAC-airAC-SpltPkg-240to759kBtuh-12p5eer_SZDEER2017AnyRtL2007CZ03cDXGF | 99139 |  | #N/A | #N/A | #N/A | 95 | 0.176 | 0 | #N/A | #N/A | #N/A | 95 | 0.176 | 0 | #N/A | #N/A | 204 | 131000
NE-HVAC-airAC-SpltPkg-240to759kBtuh-12p5eer | DEER2017 | D17 v2 |  | Any | RtL | 2007 | CZ04 | cDXGF | Cap-Tons | 261 | 131000 | None | 179 | 0.221 | 0 | 179 | 0.221 | 0 | 179 | 0.221 | 0 | 179 | 0.221 | 0 | DEER:HVAC_Split-Package_AC | Annual | 1719 | 179 | 0.221 | 0 | 179 | 0.221 | 0 | NE-HVAC-airAC-SpltPkg-240to759kBtuh-12p5eer_MZDEER2017AnyRtL2007CZ04cPVVG | #N/A | NE-HVAC-airAC-SpltPkg-240to759kBtuh-12p5eer_SZDEER2017AnyRtL2007CZ04cDXGF | 99140 |  | #N/A | #N/A | #N/A | 179 | 0.221 | 0 | #N/A | #N/A | #N/A | 179 | 0.221 | 0 | #N/A | #N/A | 261 | 131000
NE-HVAC-airAC-SpltPkg-240to759kBtuh-12p5eer | DEER2017 | D17 v2 |  | Any | RtL | 2007 | CZ05 | cDXGF | Cap-Tons | 161 | 131000 | None | 153 | 0.144 | 0 | 153 | 0.144 | 0 | 153 | 0.144 | 0 | 153 | 0.144 | 0 | DEER:HVAC_Split-Package_AC | Annual | 1719 | 153 | 0.144 | 0 | 153 | 0.144 | 0 | NE-HVAC-airAC-SpltPkg-240to759kBtuh-12p5eer_MZDEER2017AnyRtL2007CZ05cPVVG | #N/A | NE-HVAC-airAC-SpltPkg-240to759kBtuh-12p5eer_SZDEER2017AnyRtL2007CZ05cDXGF | 99141 |  | #N/A | #N/A | #N/A | 153 | 0.144 | 0 | #N/A | #N/A | #N/A | 153 | 0.144 | 0 | #N/A | #N/A | 161 | 131000
NE-HVAC-airAC-SpltPkg-240to759kBtuh-12p5eer | DEER2017 | D17 v2 |  | Any | RtL | 2007 | CZ06 | cDXGF | Cap-Tons | 272 | 131000 | None | 172 | 0.177 | 0 | 172 | 0.177 | 0 | 172 | 0.177 | 0 | 172 | 0.177 | 0 | DEER:HVAC_Split-Package_AC | Annual | 1719 | 172 | 0.177 | 0 | 172 | 0.177 | 0 | NE-HVAC-airAC-SpltPkg-240to759kBtuh-12p5eer_MZDEER2017AnyRtL2007CZ06cPVVG | #N/A | NE-HVAC-airAC-SpltPkg-240to759kBtuh-12p5eer_SZDEER2017AnyRtL2007CZ06cDXGF | 99142 |  | #N/A | #N/A | #N/A | 172 | 0.177 | 0 | #N/A | #N/A | #N/A | 172 | 0.177 | 0 | #N/A | #N/A | 272 | 131000
NE-HVAC-airAC-SpltPkg-240to759kBtuh-12p5eer | DEER2017 | D17 v2 |  | Any | RtL | 2007 | CZ07 | cDXGF | Cap-Tons | 236 | 131000 | None | 173 | 0.183 | 0 | 173 | 0.183 | 0 | 173 | 0.183 | 0 | 173 | 0.183 | 0 | DEER:HVAC_Split-Package_AC | Annual | 1719 | 173 | 0.183 | 0 | 173 | 0.183 | 0 | NE-HVAC-airAC-SpltPkg-240to759kBtuh-12p5eer_MZDEER2017AnyRtL2007CZ07cPVVG | #N/A | NE-HVAC-airAC-SpltPkg-240to759kBtuh-12p5eer_SZDEER2017AnyRtL2007CZ07cDXGF | 99143 |  | #N/A | #N/A | #N/A | 173 | 0.183 | 0 | #N/A | #N/A | #N/A | 173 | 0.183 | 0 | #N/A | #N/A | 236 | 131000
NE-HVAC-airAC-SpltPkg-240to759kBtuh-12p5eer | DEER2017 | D17 v2 |  | Any | RtL | 2007 | CZ08 | cDXGF | Cap-Tons | 302 | 131000 | None | 209 | 0.2 | 0 | 209 | 0.2 | 0 | 209 | 0.2 | 0 | 209 | 0.2 | 0 | DEER:HVAC_Split-Package_AC | Annual | 1719 | 209 | 0.2 | 0 | 209 | 0.2 | 0 | NE-HVAC-airAC-SpltPkg-240to759kBtuh-12p5eer_MZDEER2017AnyRtL2007CZ08cPVVG | #N/A | NE-HVAC-airAC-SpltPkg-240to759kBtuh-12p5eer_SZDEER2017AnyRtL2007CZ08cDXGF | 99144 |  | #N/A | #N/A | #N/A | 209 | 0.2 | 0 | #N/A | #N/A | #N/A | 209 | 0.2 | 0 | #N/A | #N/A | 302 | 131000
NE-HVAC-airAC-SpltPkg-240to759kBtuh-12p5eer | DEER2017 | D17 v2 |  | Any | RtL | 2007 | CZ09 | cDXGF | Cap-Tons | 369 | 131000 | None | 199 | 0.241 | 0 | 199 | 0.241 | 0 | 199 | 0.241 | 0 | 199 | 0.241 | 0 | DEER:HVAC_Split-Package_AC | Annual | 1719 | 199 | 0.241 | 0 | 199 | 0.241 | 0 | NE-HVAC-airAC-SpltPkg-240to759kBtuh-12p5eer_MZDEER2017AnyRtL2007CZ09cPVVG | #N/A | NE-HVAC-airAC-SpltPkg-240to759kBtuh-12p5eer_SZDEER2017AnyRtL2007CZ09cDXGF | 99145 |  | #N/A | #N/A | #N/A | 199 | 0.241 | 0 | #N/A | #N/A | #N/A | 199 | 0.241 | 0 | #N/A | #N/A | 369 | 131000
NE-HVAC-airAC-SpltPkg-240to759kBtuh-12p5eer | DEER2017 | D17 v2 |  | Any | RtL | 2007 | CZ10 | cDXGF | Cap-Tons | 327 | 131000 | None | 250 | 0.272 | 0 | 250 | 0.272 | 0 | 250 | 0.272 | 0 | 250 | 0.272 | 0 | DEER:HVAC_Split-Package_AC | Annual | 1719 | 250 | 0.272 | 0 | 250 | 0.272 | 0 | NE-HVAC-airAC-SpltPkg-240to759kBtuh-12p5eer_MZDEER2017AnyRtL2007CZ10cPVVG | #N/A | NE-HVAC-airAC-SpltPkg-240to759kBtuh-12p5eer_SZDEER2017AnyRtL2007CZ10cDXGF | 99146 |  | #N/A | #N/A | #N/A | 250 | 0.272 | 0 | #N/A | #N/A | #N/A | 250 | 0.272 | 0 | #N/A | #N/A | 327 | 131000
NE-HVAC-airAC-SpltPkg-240to759kBtuh-12p5eer | DEER2017 | D17 v2 |  | Any | RtL | 2007 | CZ11 | cDXGF | Cap-Tons | 353 | 131000 | None | 256 | 0.222 | 0 | 256 | 0.222 | 0 | 256 | 0.222 | 0 | 256 | 0.222 | 0 | DEER:HVAC_Split-Package_AC | Annual | 1719 | 256 | 0.222 | 0 | 256 | 0.222 | 0 | NE-HVAC-airAC-SpltPkg-240to759kBtuh-12p5eer_MZDEER2017AnyRtL2007CZ11cPVVG | #N/A | NE-HVAC-airAC-SpltPkg-240to759kBtuh-12p5eer_SZDEER2017AnyRtL2007CZ11cDXGF | 99147 |  | #N/A | #N/A | #N/A | 256 | 0.222 | 0 | #N/A | #N/A | #N/A | 256 | 0.222 | 0 | #N/A | #N/A | 353 | 131000
NE-HVAC-airAC-SpltPkg-240to759kBtuh-12p5eer | DEER2017 | D17 v2 |  | Any | RtL | 2007 | CZ12 | cDXGF | Cap-Tons | 370 | 131000 | None | 184 | 0.203 | 0 | 184 | 0.203 | 0 | 184 | 0.203 | 0 | 184 | 0.203 | 0 | DEER:HVAC_Split-Package_AC | Annual | 1719 | 184 | 0.203 | 0 | 184 | 0.203 | 0 | NE-HVAC-airAC-SpltPkg-240to759kBtuh-12p5eer_MZDEER2017AnyRtL2007CZ12cPVVG | #N/A | NE-HVAC-airAC-SpltPkg-240to759kBtuh-12p5eer_SZDEER2017AnyRtL2007CZ12cDXGF | 99148 |  | #N/A | #N/A | #N/A | 184 | 0.203 | 0 | #N/A | #N/A | #N/A | 184 | 0.203 | 0 | #N/A | #N/A | 370 | 131000
NE-HVAC-airAC-SpltPkg-240to759kBtuh-12p5eer | DEER2017 | D17 v2 |  | Any | RtL | 2007 | CZ13 | cDXGF | Cap-Tons | 344 | 131000 | None | 282 | 0.234 | 0 | 282 | 0.234 | 0 | 282 | 0.234 | 0 | 282 | 0.234 | 0 | DEER:HVAC_Split-Package_AC | Annual | 1719 | 282 | 0.234 | 0 | 282 | 0.234 | 0 | NE-HVAC-airAC-SpltPkg-240to759kBtuh-12p5eer_MZDEER2017AnyRtL2007CZ13cPVVG | #N/A | NE-HVAC-airAC-SpltPkg-240to759kBtuh-12p5eer_SZDEER2017AnyRtL2007CZ13cDXGF | 99149 |  | #N/A | #N/A | #N/A | 282 | 0.234 | 0 | #N/A | #N/A | #N/A | 282 | 0.234 | 0 | #N/A | #N/A | 344 | 131000
NE-HVAC-airAC-SpltPkg-240to759kBtuh-12p5eer | DEER2017 | D17 v2 |  | Any | RtL | 2007 | CZ14 | cDXGF | Cap-Tons | 392 | 131000 | None | 234 | 0.214 | 0 | 234 | 0.214 | 0 | 234 | 0.214 | 0 | 234 | 0.214 | 0 | DEER:HVAC_Split-Package_AC | Annual | 1719 | 234 | 0.214 | 0 | 234 | 0.214 | 0 | NE-HVAC-airAC-SpltPkg-240to759kBtuh-12p5eer_MZDEER2017AnyRtL2007CZ14cPVVG | #N/A | NE-HVAC-airAC-SpltPkg-240to759kBtuh-12p5eer_SZDEER2017AnyRtL2007CZ14cDXGF | 99150 |  | #N/A | #N/A | #N/A | 234 | 0.214 | 0 | #N/A | #N/A | #N/A | 234 | 0.214 | 0 | #N/A | #N/A | 392 | 131000
NE-HVAC-airAC-SpltPkg-240to759kBtuh-12p5eer | DEER2017 | D17 v2 |  | Any | RtL | 2007 | CZ15 | cDXGF | Cap-Tons | 390 | 131000 | None | 487 | 0.263 | 0 | 487 | 0.263 | 0 | 487 | 0.263 | 0 | 487 | 0.263 | 0 | DEER:HVAC_Split-Package_AC | Annual | 1719 | 487 | 0.263 | 0 | 487 | 0.263 | 0 | NE-HVAC-airAC-SpltPkg-240to759kBtuh-12p5eer_MZDEER2017AnyRtL2007CZ15cPVVG | #N/A | NE-HVAC-airAC-SpltPkg-240to759kBtuh-12p5eer_SZDEER2017AnyRtL2007CZ15cDXGF | 99151 |  | #N/A | #N/A | #N/A | 487 | 0.263 | 0 | #N/A | #N/A | #N/A | 487 | 0.263 | 0 | #N/A | #N/A | 390 | 131000
NE-HVAC-airAC-SpltPkg-240to759kBtuh-12p5eer | DEER2017 | D17 v2 |  | Any | RtL | 2007 | CZ16 | cDXGF | Cap-Tons | 227 | 131000 | None | 116 | 0.162 | 0 | 116 | 0.162 | 0 | 116 | 0.162 | 0 | 116 | 0.162 | 0 | DEER:HVAC_Split-Package_AC | Annual | 1719 | 116 | 0.162 | 0 | 116 | 0.162 | 0 | NE-HVAC-airAC-SpltPkg-240to759kBtuh-12p5eer_MZDEER2017AnyRtL2007CZ16cPVVG | #N/A | NE-HVAC-airAC-SpltPkg-240to759kBtuh-12p5eer_SZDEER2017AnyRtL2007CZ16cDXGF | 99152 |  | #N/A | #N/A | #N/A | 116 | 0.162 | 0 | #N/A | #N/A | #N/A | 116 | 0.162 | 0 | #N/A | #N/A | 227 | 131000
NE-HVAC-airAC-SpltPkg-240to759kBtuh-12p5eer | DEER2017 | D17 v2 |  | Any | RtL | 2011 | CZ01 | cDXGF | Cap-Tons | 117 | 131000 | None | 434 | 0.133 | 60.6 | 91.2 | 0.115 | 0 | 434 | 0.133 | 60.6 | 91.2 | 0.115 | 0 | DEER:HVAC_Split-Package_AC | Annual | 1719 | 434 | 0.133 | 60.6 | 91.2 | 0.115 | 0 | NE-HVAC-airAC-SpltPkg-240to759kBtuh-12p5eer_MZDEER2017AnyRtL2011CZ01cPVVG | #N/A | NE-HVAC-airAC-SpltPkg-240to759kBtuh-12p5eer_SZDEER2017AnyRtL2011CZ01cDXGF | 120497 |  | #N/A | #N/A | #N/A | 434 | 0.133 | 60.6 | #N/A | #N/A | #N/A | 91.2 | 0.115 | 0 | #N/A | #N/A | 117 | 131000
NE-HVAC-airAC-SpltPkg-240to759kBtuh-12p5eer | DEER2017 | D17 v2 |  | Any | RtL | 2011 | CZ02 | cDXGF | Cap-Tons | 279 | 131000 | None | 645 | 0.339 | -4.3 | 149 | 0.236 | 0 | 645 | 0.339 | -4.3 | 149 | 0.236 | 0 | DEER:HVAC_Split-Package_AC | Annual | 1719 | 645 | 0.339 | -4.3 | 149 | 0.236 | 0 | NE-HVAC-airAC-SpltPkg-240to759kBtuh-12p5eer_MZDEER2017AnyRtL2011CZ02cPVVG | #N/A | NE-HVAC-airAC-SpltPkg-240to759kBtuh-12p5eer_SZDEER2017AnyRtL2011CZ02cDXGF | 120498 |  | #N/A | #N/A | #N/A | 645 | 0.339 | -4.3 | #N/A | #N/A | #N/A | 149 | 0.236 | 0 | #N/A | #N/A | 279 | 131000
NE-HVAC-airAC-SpltPkg-240to759kBtuh-12p5eer | DEER2017 | D17 v2 |  | Any | RtL | 2011 | CZ03 | cDXGF | Cap-Tons | 200 | 131000 | None | 527 | 0.294 | -4.56 | 100 | 0.176 | 0 | 527 | 0.294 | -4.56 | 100 | 0.176 | 0 | DEER:HVAC_Split-Package_AC | Annual | 1719 | 527 | 0.294 | -4.56 | 100 | 0.176 | 0 | NE-HVAC-airAC-SpltPkg-240to759kBtuh-12p5eer_MZDEER2017AnyRtL2011CZ03cPVVG | #N/A | NE-HVAC-airAC-SpltPkg-240to759kBtuh-12p5eer_SZDEER2017AnyRtL2011CZ03cDXGF | 120499 |  | #N/A | #N/A | #N/A | 527 | 0.294 | -4.56 | #N/A | #N/A | #N/A | 100 | 0.176 | 0 | #N/A | #N/A | 200 | 131000
NE-HVAC-airAC-SpltPkg-240to759kBtuh-12p5eer | DEER2017 | D17 v2 |  | Any | RtL | 2011 | CZ04 | cDXGF | Cap-Tons | 256 | 131000 | None | 690 | 0.324 | -3.85 | 182 | 0.221 | 0 | 690 | 0.324 | -3.85 | 182 | 0.221 | 0 | DEER:HVAC_Split-Package_AC | Annual | 1719 | 690 | 0.324 | -3.85 | 182 | 0.221 | 0 | NE-HVAC-airAC-SpltPkg-240to759kBtuh-12p5eer_MZDEER2017AnyRtL2011CZ04cPVVG | #N/A | NE-HVAC-airAC-SpltPkg-240to759kBtuh-12p5eer_SZDEER2017AnyRtL2011CZ04cDXGF | 120500 |  | #N/A | #N/A | #N/A | 690 | 0.324 | -3.85 | #N/A | #N/A | #N/A | 182 | 0.221 | 0 | #N/A | #N/A | 256 | 131000
NE-HVAC-airAC-SpltPkg-240to759kBtuh-12p5eer | DEER2017 | D17 v2 |  | Any | RtL | 2011 | CZ05 | cDXGF | Cap-Tons | 160 | 131000 | None | 531 | 0.24 | 9.02 | 154 | 0.144 | 0 | 531 | 0.24 | 9.02 | 154 | 0.144 | 0 | DEER:HVAC_Split-Package_AC | Annual | 1719 | 531 | 0.24 | 9.02 | 154 | 0.144 | 0 | NE-HVAC-airAC-SpltPkg-240to759kBtuh-12p5eer_MZDEER2017AnyRtL2011CZ05cPVVG | #N/A | NE-HVAC-airAC-SpltPkg-240to759kBtuh-12p5eer_SZDEER2017AnyRtL2011CZ05cDXGF | 120501 |  | #N/A | #N/A | #N/A | 531 | 0.24 | 9.02 | #N/A | #N/A | #N/A | 154 | 0.144 | 0 | #N/A | #N/A | 160 | 131000
NE-HVAC-airAC-SpltPkg-240to759kBtuh-12p5eer | DEER2017 | D17 v2 |  | Any | RtL | 2011 | CZ06 | cDXGF | Cap-Tons | 270 | 131000 | None | 623 | 0.288 | -3.25 | 173 | 0.177 | 0 | 623 | 0.288 | -3.25 | 173 | 0.177 | 0 | DEER:HVAC_Split-Package_AC | Annual | 1719 | 623 | 0.288 | -3.25 | 173 | 0.177 | 0 | NE-HVAC-airAC-SpltPkg-240to759kBtuh-12p5eer_MZDEER2017AnyRtL2011CZ06cPVVG | #N/A | NE-HVAC-airAC-SpltPkg-240to759kBtuh-12p5eer_SZDEER2017AnyRtL2011CZ06cDXGF | 120502 |  | #N/A | #N/A | #N/A | 623 | 0.288 | -3.25 | #N/A | #N/A | #N/A | 173 | 0.177 | 0 | #N/A | #N/A | 270 | 131000
NE-HVAC-airAC-SpltPkg-240to759kBtuh-12p5eer | DEER2017 | D17 v2 |  | Any | RtL | 2011 | CZ07 | cDXGF | Cap-Tons | 219 | 131000 | None | 558 | 0.252 | -2.32 | 198 | 0.192 | 0 | 558 | 0.252 | -2.32 | 198 | 0.192 | 0 | DEER:HVAC_Split-Package_AC | Annual | 1719 | 558 | 0.252 | -2.32 | 198 | 0.192 | 0 | NE-HVAC-airAC-SpltPkg-240to759kBtuh-12p5eer_MZDEER2017AnyRtL2011CZ07cPVVG | #N/A | NE-HVAC-airAC-SpltPkg-240to759kBtuh-12p5eer_SZDEER2017AnyRtL2011CZ07cDXGF | 120503 |  | #N/A | #N/A | #N/A | 558 | 0.252 | -2.32 | #N/A | #N/A | #N/A | 198 | 0.192 | 0 | #N/A | #N/A | 219 | 131000
NE-HVAC-airAC-SpltPkg-240to759kBtuh-12p5eer | DEER2017 | D17 v2 |  | Any | RtL | 2011 | CZ08 | cDXGF | Cap-Tons | 272 | 131000 | None | 711 | 0.296 | -2.77 | 236 | 0.215 | 0 | 711 | 0.296 | -2.77 | 236 | 0.215 | 0 | DEER:HVAC_Split-Package_AC | Annual | 1719 | 711 | 0.296 | -2.77 | 236 | 0.215 | 0 | NE-HVAC-airAC-SpltPkg-240to759kBtuh-12p5eer_MZDEER2017AnyRtL2011CZ08cPVVG | #N/A | NE-HVAC-airAC-SpltPkg-240to759kBtuh-12p5eer_SZDEER2017AnyRtL2011CZ08cDXGF | 120504 |  | #N/A | #N/A | #N/A | 711 | 0.296 | -2.77 | #N/A | #N/A | #N/A | 236 | 0.215 | 0 | #N/A | #N/A | 272 | 131000
NE-HVAC-airAC-SpltPkg-240to759kBtuh-12p5eer | DEER2017 | D17 v2 |  | Any | RtL | 2011 | CZ09 | cDXGF | Cap-Tons | 358 | 131000 | None | 731 | 0.352 | -2.46 | 201 | 0.239 | 0 | 731 | 0.352 | -2.46 | 201 | 0.239 | 0 | DEER:HVAC_Split-Package_AC | Annual | 1719 | 731 | 0.352 | -2.46 | 201 | 0.239 | 0 | NE-HVAC-airAC-SpltPkg-240to759kBtuh-12p5eer_MZDEER2017AnyRtL2011CZ09cPVVG | #N/A | NE-HVAC-airAC-SpltPkg-240to759kBtuh-12p5eer_SZDEER2017AnyRtL2011CZ09cDXGF | 120505 |  | #N/A | #N/A | #N/A | 731 | 0.352 | -2.46 | #N/A | #N/A | #N/A | 201 | 0.239 | 0 | #N/A | #N/A | 358 | 131000
NE-HVAC-airAC-SpltPkg-240to759kBtuh-12p5eer | DEER2017 | D17 v2 |  | Any | RtL | 2011 | CZ10 | cDXGF | Cap-Tons | 320 | 131000 | None | 796 | 0.361 | -2.72 | 253 | 0.271 | 0 | 796 | 0.361 | -2.72 | 253 | 0.271 | 0 | DEER:HVAC_Split-Package_AC | Annual | 1719 | 796 | 0.361 | -2.72 | 253 | 0.271 | 0 | NE-HVAC-airAC-SpltPkg-240to759kBtuh-12p5eer_MZDEER2017AnyRtL2011CZ10cPVVG | #N/A | NE-HVAC-airAC-SpltPkg-240to759kBtuh-12p5eer_SZDEER2017AnyRtL2011CZ10cDXGF | 120506 |  | #N/A | #N/A | #N/A | 796 | 0.361 | -2.72 | #N/A | #N/A | #N/A | 253 | 0.271 | 0 | #N/A | #N/A | 320 | 131000
NE-HVAC-airAC-SpltPkg-240to759kBtuh-12p5eer | DEER2017 | D17 v2 |  | Any | RtL | 2011 | CZ11 | cDXGF | Cap-Tons | 334 | 131000 | None | 821 | 0.349 | -3.48 | 262 | 0.223 | 0 | 821 | 0.349 | -3.48 | 262 | 0.223 | 0 | DEER:HVAC_Split-Package_AC | Annual | 1719 | 821 | 0.349 | -3.48 | 262 | 0.223 | 0 | NE-HVAC-airAC-SpltPkg-240to759kBtuh-12p5eer_MZDEER2017AnyRtL2011CZ11cPVVG | #N/A | NE-HVAC-airAC-SpltPkg-240to759kBtuh-12p5eer_SZDEER2017AnyRtL2011CZ11cDXGF | 120507 |  | #N/A | #N/A | #N/A | 821 | 0.349 | -3.48 | #N/A | #N/A | #N/A | 262 | 0.223 | 0 | #N/A | #N/A | 334 | 131000
NE-HVAC-airAC-SpltPkg-240to759kBtuh-12p5eer | DEER2017 | D17 v2 |  | Any | RtL | 2011 | CZ12 | cDXGF | Cap-Tons | 358 | 131000 | None | 747 | 0.323 | -4.08 | 187 | 0.204 | 0 | 747 | 0.323 | -4.08 | 187 | 0.204 | 0 | DEER:HVAC_Split-Package_AC | Annual | 1719 | 747 | 0.323 | -4.08 | 187 | 0.204 | 0 | NE-HVAC-airAC-SpltPkg-240to759kBtuh-12p5eer_MZDEER2017AnyRtL2011CZ12cPVVG | #N/A | NE-HVAC-airAC-SpltPkg-240to759kBtuh-12p5eer_SZDEER2017AnyRtL2011CZ12cDXGF | 120508 |  | #N/A | #N/A | #N/A | 747 | 0.323 | -4.08 | #N/A | #N/A | #N/A | 187 | 0.204 | 0 | #N/A | #N/A | 358 | 131000
NE-HVAC-airAC-SpltPkg-240to759kBtuh-12p5eer | DEER2017 | D17 v2 |  | Any | RtL | 2011 | CZ13 | cDXGF | Cap-Tons | 329 | 131000 | None | 842 | 0.345 | -3.23 | 286 | 0.235 | 0 | 842 | 0.345 | -3.23 | 286 | 0.235 | 0 | DEER:HVAC_Split-Package_AC | Annual | 1719 | 842 | 0.345 | -3.23 | 286 | 0.235 | 0 | NE-HVAC-airAC-SpltPkg-240to759kBtuh-12p5eer_MZDEER2017AnyRtL2011CZ13cPVVG | #N/A | NE-HVAC-airAC-SpltPkg-240to759kBtuh-12p5eer_SZDEER2017AnyRtL2011CZ13cDXGF | 120509 |  | #N/A | #N/A | #N/A | 842 | 0.345 | -3.23 | #N/A | #N/A | #N/A | 286 | 0.235 | 0 | #N/A | #N/A | 329 | 131000
NE-HVAC-airAC-SpltPkg-240to759kBtuh-12p5eer | DEER2017 | D17 v2 |  | Any | RtL | 2011 | CZ14 | cDXGF | Cap-Tons | 375 | 131000 | None | 797 | 0.329 | -3.71 | 237 | 0.213 | 0 | 797 | 0.329 | -3.71 | 237 | 0.213 | 0 | DEER:HVAC_Split-Package_AC | Annual | 1719 | 797 | 0.329 | -3.71 | 237 | 0.213 | 0 | NE-HVAC-airAC-SpltPkg-240to759kBtuh-12p5eer_MZDEER2017AnyRtL2011CZ14cPVVG | #N/A | NE-HVAC-airAC-SpltPkg-240to759kBtuh-12p5eer_SZDEER2017AnyRtL2011CZ14cDXGF | 120510 |  | #N/A | #N/A | #N/A | 797 | 0.329 | -3.71 | #N/A | #N/A | #N/A | 237 | 0.213 | 0 | #N/A | #N/A | 375 | 131000
NE-HVAC-airAC-SpltPkg-240to759kBtuh-12p5eer | DEER2017 | D17 v2 |  | Any | RtL | 2011 | CZ15 | cDXGF | Cap-Tons | 371 | 131000 | None | 1050 | 0.382 | -1.03 | 493 | 0.262 | 0 | 1050 | 0.382 | -1.03 | 493 | 0.262 | 0 | DEER:HVAC_Split-Package_AC | Annual | 1719 | 1050 | 0.382 | -1.03 | 493 | 0.262 | 0 | NE-HVAC-airAC-SpltPkg-240to759kBtuh-12p5eer_MZDEER2017AnyRtL2011CZ15cPVVG | #N/A | NE-HVAC-airAC-SpltPkg-240to759kBtuh-12p5eer_SZDEER2017AnyRtL2011CZ15cDXGF | 120511 |  | #N/A | #N/A | #N/A | 1050 | 0.382 | -1.03 | #N/A | #N/A | #N/A | 493 | 0.262 | 0 | #N/A | #N/A | 371 | 131000
NE-HVAC-airAC-SpltPkg-240to759kBtuh-12p5eer | DEER2017 | D17 v2 |  | Any | RtL | 2011 | CZ16 | cDXGF | Cap-Tons | 212 | 131000 | None | 589 | 0.27 | -7.52 | 124 | 0.164 | 0 | 589 | 0.27 | -7.52 | 124 | 0.164 | 0 | DEER:HVAC_Split-Package_AC | Annual | 1719 | 589 | 0.27 | -7.52 | 124 | 0.164 | 0 | NE-HVAC-airAC-SpltPkg-240to759kBtuh-12p5eer_MZDEER2017AnyRtL2011CZ16cPVVG | #N/A | NE-HVAC-airAC-SpltPkg-240to759kBtuh-12p5eer_SZDEER2017AnyRtL2011CZ16cDXGF | 120512 |  | #N/A | #N/A | #N/A | 589 | 0.27 | -7.52 | #N/A | #N/A | #N/A | 124 | 0.164 | 0 | #N/A | #N/A | 212 | 131000
NE-HVAC-airAC-SpltPkg-240to759kBtuh-12p5eer | DEER2017 | D17 v2 |  | Any | RtL | 2014 | CZ01 | cDXGF | Cap-Tons | 108 | 131000 | None | 79.5 | 0.109 | 0 | 79.5 | 0.109 | 0 | 79.5 | 0.109 | 0 | 79.5 | 0.109 | 0 | DEER:HVAC_Split-Package_AC | Annual | 1719 | 79.5 | 0.109 | 0 | 79.5 | 0.109 | 0 | NE-HVAC-airAC-SpltPkg-240to759kBtuh-12p5eer_MZDEER2017AnyRtL2014CZ01cPVVG | #N/A | NE-HVAC-airAC-SpltPkg-240to759kBtuh-12p5eer_SZDEER2017AnyRtL2014CZ01cDXGF | 141857 |  | #N/A | #N/A | #N/A | 79.5 | 0.109 | 0 | #N/A | #N/A | #N/A | 79.5 | 0.109 | 0 | #N/A | #N/A | 108 | 131000
NE-HVAC-airAC-SpltPkg-240to759kBtuh-12p5eer | DEER2017 | D17 v2 |  | Any | RtL | 2014 | CZ02 | cDXGF | Cap-Tons | 268 | 131000 | None | 141 | 0.233 | 0 | 141 | 0.233 | 0 | 141 | 0.233 | 0 | 141 | 0.233 | 0 | DEER:HVAC_Split-Package_AC | Annual | 1719 | 141 | 0.233 | 0 | 141 | 0.233 | 0 | NE-HVAC-airAC-SpltPkg-240to759kBtuh-12p5eer_MZDEER2017AnyRtL2014CZ02cPVVG | #N/A | NE-HVAC-airAC-SpltPkg-240to759kBtuh-12p5eer_SZDEER2017AnyRtL2014CZ02cDXGF | 141858 |  | #N/A | #N/A | #N/A | 141 | 0.233 | 0 | #N/A | #N/A | #N/A | 141 | 0.233 | 0 | #N/A | #N/A | 268 | 131000
NE-HVAC-airAC-SpltPkg-240to759kBtuh-12p5eer | DEER2017 | D17 v2 |  | Any | RtL | 2014 | CZ03 | cDXGF | Cap-Tons | 189 | 131000 | None | 92.8 | 0.17 | 0 | 92.8 | 0.17 | 0 | 92.8 | 0.17 | 0 | 92.8 | 0.17 | 0 | DEER:HVAC_Split-Package_AC | Annual | 1719 | 92.8 | 0.17 | 0 | 92.8 | 0.17 | 0 | NE-HVAC-airAC-SpltPkg-240to759kBtuh-12p5eer_MZDEER2017AnyRtL2014CZ03cPVVG | #N/A | NE-HVAC-airAC-SpltPkg-240to759kBtuh-12p5eer_SZDEER2017AnyRtL2014CZ03cDXGF | 141859 |  | #N/A | #N/A | #N/A | 92.8 | 0.17 | 0 | #N/A | #N/A | #N/A | 92.8 | 0.17 | 0 | #N/A | #N/A | 189 | 131000
NE-HVAC-airAC-SpltPkg-240to759kBtuh-12p5eer | DEER2017 | D17 v2 |  | Any | RtL | 2014 | CZ04 | cDXGF | Cap-Tons | 244 | 131000 | None | 170 | 0.218 | 0 | 170 | 0.218 | 0 | 170 | 0.218 | 0 | 170 | 0.218 | 0 | DEER:HVAC_Split-Package_AC | Annual | 1719 | 170 | 0.218 | 0 | 170 | 0.218 | 0 | NE-HVAC-airAC-SpltPkg-240to759kBtuh-12p5eer_MZDEER2017AnyRtL2014CZ04cPVVG | #N/A | NE-HVAC-airAC-SpltPkg-240to759kBtuh-12p5eer_SZDEER2017AnyRtL2014CZ04cDXGF | 141860 |  | #N/A | #N/A | #N/A | 170 | 0.218 | 0 | #N/A | #N/A | #N/A | 170 | 0.218 | 0 | #N/A | #N/A | 244 | 131000
NE-HVAC-airAC-SpltPkg-240to759kBtuh-12p5eer | DEER2017 | D17 v2 |  | Any | RtL | 2014 | CZ05 | cDXGF | Cap-Tons | 150 | 131000 | None | 139 | 0.135 | 0 | 139 | 0.135 | 0 | 139 | 0.135 | 0 | 139 | 0.135 | 0 | DEER:HVAC_Split-Package_AC | Annual | 1719 | 139 | 0.135 | 0 | 139 | 0.135 | 0 | NE-HVAC-airAC-SpltPkg-240to759kBtuh-12p5eer_MZDEER2017AnyRtL2014CZ05cPVVG | #N/A | NE-HVAC-airAC-SpltPkg-240to759kBtuh-12p5eer_SZDEER2017AnyRtL2014CZ05cDXGF | 141861 |  | #N/A | #N/A | #N/A | 139 | 0.135 | 0 | #N/A | #N/A | #N/A | 139 | 0.135 | 0 | #N/A | #N/A | 150 | 131000
NE-HVAC-airAC-SpltPkg-240to759kBtuh-12p5eer | DEER2017 | D17 v2 |  | Any | RtL | 2014 | CZ06 | cDXGF | Cap-Tons | 260 | 131000 | None | 159 | 0.173 | 0 | 159 | 0.173 | 0 | 159 | 0.173 | 0 | 159 | 0.173 | 0 | DEER:HVAC_Split-Package_AC | Annual | 1719 | 159 | 0.173 | 0 | 159 | 0.173 | 0 | NE-HVAC-airAC-SpltPkg-240to759kBtuh-12p5eer_MZDEER2017AnyRtL2014CZ06cPVVG | #N/A | NE-HVAC-airAC-SpltPkg-240to759kBtuh-12p5eer_SZDEER2017AnyRtL2014CZ06cDXGF | 141862 |  | #N/A | #N/A | #N/A | 159 | 0.173 | 0 | #N/A | #N/A | #N/A | 159 | 0.173 | 0 | #N/A | #N/A | 260 | 131000
NE-HVAC-airAC-SpltPkg-240to759kBtuh-12p5eer | DEER2017 | D17 v2 |  | Any | RtL | 2014 | CZ07 | cDXGF | Cap-Tons | 208 | 131000 | None | 181 | 0.188 | 0 | 181 | 0.188 | 0 | 181 | 0.188 | 0 | 181 | 0.188 | 0 | DEER:HVAC_Split-Package_AC | Annual | 1719 | 181 | 0.188 | 0 | 181 | 0.188 | 0 | NE-HVAC-airAC-SpltPkg-240to759kBtuh-12p5eer_MZDEER2017AnyRtL2014CZ07cPVVG | #N/A | NE-HVAC-airAC-SpltPkg-240to759kBtuh-12p5eer_SZDEER2017AnyRtL2014CZ07cDXGF | 141863 |  | #N/A | #N/A | #N/A | 181 | 0.188 | 0 | #N/A | #N/A | #N/A | 181 | 0.188 | 0 | #N/A | #N/A | 208 | 131000
NE-HVAC-airAC-SpltPkg-240to759kBtuh-12p5eer | DEER2017 | D17 v2 |  | Any | RtL | 2014 | CZ08 | cDXGF | Cap-Tons | 262 | 131000 | None | 222 | 0.212 | 0 | 222 | 0.212 | 0 | 222 | 0.212 | 0 | 222 | 0.212 | 0 | DEER:HVAC_Split-Package_AC | Annual | 1719 | 222 | 0.212 | 0 | 222 | 0.212 | 0 | NE-HVAC-airAC-SpltPkg-240to759kBtuh-12p5eer_MZDEER2017AnyRtL2014CZ08cPVVG | #N/A | NE-HVAC-airAC-SpltPkg-240to759kBtuh-12p5eer_SZDEER2017AnyRtL2014CZ08cDXGF | 141864 |  | #N/A | #N/A | #N/A | 222 | 0.212 | 0 | #N/A | #N/A | #N/A | 222 | 0.212 | 0 | #N/A | #N/A | 262 | 131000
NE-HVAC-airAC-SpltPkg-240to759kBtuh-12p5eer | DEER2017 | D17 v2 |  | Any | RtL | 2014 | CZ09 | cDXGF | Cap-Tons | 344 | 131000 | None | 193 | 0.237 | 0 | 193 | 0.237 | 0 | 193 | 0.237 | 0 | 193 | 0.237 | 0 | DEER:HVAC_Split-Package_AC | Annual | 1719 | 193 | 0.237 | 0 | 193 | 0.237 | 0 | NE-HVAC-airAC-SpltPkg-240to759kBtuh-12p5eer_MZDEER2017AnyRtL2014CZ09cPVVG | #N/A | NE-HVAC-airAC-SpltPkg-240to759kBtuh-12p5eer_SZDEER2017AnyRtL2014CZ09cDXGF | 141865 |  | #N/A | #N/A | #N/A | 193 | 0.237 | 0 | #N/A | #N/A | #N/A | 193 | 0.237 | 0 | #N/A | #N/A | 344 | 131000
NE-HVAC-airAC-SpltPkg-240to759kBtuh-12p5eer | DEER2017 | D17 v2 |  | Any | RtL | 2014 | CZ10 | cDXGF | Cap-Tons | 309 | 131000 | None | 241 | 0.27 | 0 | 241 | 0.27 | 0 | 241 | 0.27 | 0 | 241 | 0.27 | 0 | DEER:HVAC_Split-Package_AC | Annual | 1719 | 241 | 0.27 | 0 | 241 | 0.27 | 0 | NE-HVAC-airAC-SpltPkg-240to759kBtuh-12p5eer_MZDEER2017AnyRtL2014CZ10cPVVG | #N/A | NE-HVAC-airAC-SpltPkg-240to759kBtuh-12p5eer_SZDEER2017AnyRtL2014CZ10cDXGF | 141866 |  | #N/A | #N/A | #N/A | 241 | 0.27 | 0 | #N/A | #N/A | #N/A | 241 | 0.27 | 0 | #N/A | #N/A | 309 | 131000
NE-HVAC-airAC-SpltPkg-240to759kBtuh-12p5eer | DEER2017 | D17 v2 |  | Any | RtL | 2014 | CZ11 | cDXGF | Cap-Tons | 322 | 131000 | None | 255 | 0.222 | 0 | 255 | 0.222 | 0 | 255 | 0.222 | 0 | 255 | 0.222 | 0 | DEER:HVAC_Split-Package_AC | Annual | 1719 | 255 | 0.222 | 0 | 255 | 0.222 | 0 | NE-HVAC-airAC-SpltPkg-240to759kBtuh-12p5eer_MZDEER2017AnyRtL2014CZ11cPVVG | #N/A | NE-HVAC-airAC-SpltPkg-240to759kBtuh-12p5eer_SZDEER2017AnyRtL2014CZ11cDXGF | 141867 |  | #N/A | #N/A | #N/A | 255 | 0.222 | 0 | #N/A | #N/A | #N/A | 255 | 0.222 | 0 | #N/A | #N/A | 322 | 131000
NE-HVAC-airAC-SpltPkg-240to759kBtuh-12p5eer | DEER2017 | D17 v2 |  | Any | RtL | 2014 | CZ12 | cDXGF | Cap-Tons | 345 | 131000 | None | 179 | 0.202 | 0 | 179 | 0.202 | 0 | 179 | 0.202 | 0 | 179 | 0.202 | 0 | DEER:HVAC_Split-Package_AC | Annual | 1719 | 179 | 0.202 | 0 | 179 | 0.202 | 0 | NE-HVAC-airAC-SpltPkg-240to759kBtuh-12p5eer_MZDEER2017AnyRtL2014CZ12cPVVG | #N/A | NE-HVAC-airAC-SpltPkg-240to759kBtuh-12p5eer_SZDEER2017AnyRtL2014CZ12cDXGF | 141868 |  | #N/A | #N/A | #N/A | 179 | 0.202 | 0 | #N/A | #N/A | #N/A | 179 | 0.202 | 0 | #N/A | #N/A | 345 | 131000
NE-HVAC-airAC-SpltPkg-240to759kBtuh-12p5eer | DEER2017 | D17 v2 |  | Any | RtL | 2014 | CZ13 | cDXGF | Cap-Tons | 317 | 131000 | None | 279 | 0.234 | 0 | 279 | 0.234 | 0 | 279 | 0.234 | 0 | 279 | 0.234 | 0 | DEER:HVAC_Split-Package_AC | Annual | 1719 | 279 | 0.234 | 0 | 279 | 0.234 | 0 | NE-HVAC-airAC-SpltPkg-240to759kBtuh-12p5eer_MZDEER2017AnyRtL2014CZ13cPVVG | #N/A | NE-HVAC-airAC-SpltPkg-240to759kBtuh-12p5eer_SZDEER2017AnyRtL2014CZ13cDXGF | 141869 |  | #N/A | #N/A | #N/A | 279 | 0.234 | 0 | #N/A | #N/A | #N/A | 279 | 0.234 | 0 | #N/A | #N/A | 317 | 131000
NE-HVAC-airAC-SpltPkg-240to759kBtuh-12p5eer | DEER2017 | D17 v2 |  | Any | RtL | 2014 | CZ14 | cDXGF | Cap-Tons | 362 | 131000 | None | 231 | 0.209 | 0 | 231 | 0.209 | 0 | 231 | 0.209 | 0 | 231 | 0.209 | 0 | DEER:HVAC_Split-Package_AC | Annual | 1719 | 231 | 0.209 | 0 | 231 | 0.209 | 0 | NE-HVAC-airAC-SpltPkg-240to759kBtuh-12p5eer_MZDEER2017AnyRtL2014CZ14cPVVG | #N/A | NE-HVAC-airAC-SpltPkg-240to759kBtuh-12p5eer_SZDEER2017AnyRtL2014CZ14cDXGF | 141870 |  | #N/A | #N/A | #N/A | 231 | 0.209 | 0 | #N/A | #N/A | #N/A | 231 | 0.209 | 0 | #N/A | #N/A | 362 | 131000
NE-HVAC-airAC-SpltPkg-240to759kBtuh-12p5eer | DEER2017 | D17 v2 |  | Any | RtL | 2014 | CZ15 | cDXGF | Cap-Tons | 358 | 131000 | None | 486 | 0.261 | 0 | 486 | 0.261 | 0 | 486 | 0.261 | 0 | 486 | 0.261 | 0 | DEER:HVAC_Split-Package_AC | Annual | 1719 | 486 | 0.261 | 0 | 486 | 0.261 | 0 | NE-HVAC-airAC-SpltPkg-240to759kBtuh-12p5eer_MZDEER2017AnyRtL2014CZ15cPVVG | #N/A | NE-HVAC-airAC-SpltPkg-240to759kBtuh-12p5eer_SZDEER2017AnyRtL2014CZ15cDXGF | 141871 |  | #N/A | #N/A | #N/A | 486 | 0.261 | 0 | #N/A | #N/A | #N/A | 486 | 0.261 | 0 | #N/A | #N/A | 358 | 131000
NE-HVAC-airAC-SpltPkg-240to759kBtuh-12p5eer | DEER2017 | D17 v2 |  | Any | RtL | 2014 | CZ16 | cDXGF | Cap-Tons | 202 | 131000 | None | 116 | 0.16 | 0 | 116 | 0.16 | 0 | 116 | 0.16 | 0 | 116 | 0.16 | 0 | DEER:HVAC_Split-Package_AC | Annual | 1719 | 116 | 0.16 | 0 | 116 | 0.16 | 0 | NE-HVAC-airAC-SpltPkg-240to759kBtuh-12p5eer_MZDEER2017AnyRtL2014CZ16cPVVG | #N/A | NE-HVAC-airAC-SpltPkg-240to759kBtuh-12p5eer_SZDEER2017AnyRtL2014CZ16cDXGF | 141872 |  | #N/A | #N/A | #N/A | 116 | 0.16 | 0 | #N/A | #N/A | #N/A | 116 | 0.16 | 0 | #N/A | #N/A | 202 | 131000
NE-HVAC-airAC-SpltPkg-240to759kBtuh-12p5eer | DEER2017 | D17 v2 |  | Any | RtL | New | CZ01 | cDXGF | Cap-Tons | 108 | 131000 | None | 79.5 | 0.109 | 0 | 79.5 | 0.109 | 0 | 79.5 | 0.109 | 0 | 79.5 | 0.109 | 0 | DEER:HVAC_Split-Package_AC | Annual | 1719 | 79.5 | 0.109 | 0 | 79.5 | 0.109 | 0 | NE-HVAC-airAC-SpltPkg-240to759kBtuh-12p5eer_MZDEER2017AnyRtLNewCZ01cPVVG | #N/A | NE-HVAC-airAC-SpltPkg-240to759kBtuh-12p5eer_SZDEER2017AnyRtLNewCZ01cDXGF | 166705 |  | #N/A | #N/A | #N/A | 79.5 | 0.109 | 0 | #N/A | #N/A | #N/A | 79.5 | 0.109 | 0 | #N/A | #N/A | 108 | 131000
NE-HVAC-airAC-SpltPkg-240to759kBtuh-12p5eer | DEER2017 | D17 v2 |  | Any | RtL | New | CZ02 | cDXGF | Cap-Tons | 268 | 131000 | None | 141 | 0.233 | 0 | 141 | 0.233 | 0 | 141 | 0.233 | 0 | 141 | 0.233 | 0 | DEER:HVAC_Split-Package_AC | Annual | 1719 | 141 | 0.233 | 0 | 141 | 0.233 | 0 | NE-HVAC-airAC-SpltPkg-240to759kBtuh-12p5eer_MZDEER2017AnyRtLNewCZ02cPVVG | #N/A | NE-HVAC-airAC-SpltPkg-240to759kBtuh-12p5eer_SZDEER2017AnyRtLNewCZ02cDXGF | 166706 |  | #N/A | #N/A | #N/A | 141 | 0.233 | 0 | #N/A | #N/A | #N/A | 141 | 0.233 | 0 | #N/A | #N/A | 268 | 131000
NE-HVAC-airAC-SpltPkg-240to759kBtuh-12p5eer | DEER2017 | D17 v2 |  | Any | RtL | New | CZ03 | cDXGF | Cap-Tons | 189 | 131000 | None | 92.8 | 0.17 | 0 | 92.8 | 0.17 | 0 | 92.8 | 0.17 | 0 | 92.8 | 0.17 | 0 | DEER:HVAC_Split-Package_AC | Annual | 1719 | 92.8 | 0.17 | 0 | 92.8 | 0.17 | 0 | NE-HVAC-airAC-SpltPkg-240to759kBtuh-12p5eer_MZDEER2017AnyRtLNewCZ03cPVVG | #N/A | NE-HVAC-airAC-SpltPkg-240to759kBtuh-12p5eer_SZDEER2017AnyRtLNewCZ03cDXGF | 166707 |  | #N/A | #N/A | #N/A | 92.8 | 0.17 | 0 | #N/A | #N/A | #N/A | 92.8 | 0.17 | 0 | #N/A | #N/A | 189 | 131000
NE-HVAC-airAC-SpltPkg-240to759kBtuh-12p5eer | DEER2017 | D17 v2 |  | Any | RtL | New | CZ04 | cDXGF | Cap-Tons | 244 | 131000 | None | 170 | 0.218 | 0 | 170 | 0.218 | 0 | 170 | 0.218 | 0 | 170 | 0.218 | 0 | DEER:HVAC_Split-Package_AC | Annual | 1719 | 170 | 0.218 | 0 | 170 | 0.218 | 0 | NE-HVAC-airAC-SpltPkg-240to759kBtuh-12p5eer_MZDEER2017AnyRtLNewCZ04cPVVG | #N/A | NE-HVAC-airAC-SpltPkg-240to759kBtuh-12p5eer_SZDEER2017AnyRtLNewCZ04cDXGF | 166708 |  | #N/A | #N/A | #N/A | 170 | 0.218 | 0 | #N/A | #N/A | #N/A | 170 | 0.218 | 0 | #N/A | #N/A | 244 | 131000
NE-HVAC-airAC-SpltPkg-240to759kBtuh-12p5eer | DEER2017 | D17 v2 |  | Any | RtL | New | CZ05 | cDXGF | Cap-Tons | 150 | 131000 | None | 139 | 0.135 | 0 | 139 | 0.135 | 0 | 139 | 0.135 | 0 | 139 | 0.135 | 0 | DEER:HVAC_Split-Package_AC | Annual | 1719 | 139 | 0.135 | 0 | 139 | 0.135 | 0 | NE-HVAC-airAC-SpltPkg-240to759kBtuh-12p5eer_MZDEER2017AnyRtLNewCZ05cPVVG | #N/A | NE-HVAC-airAC-SpltPkg-240to759kBtuh-12p5eer_SZDEER2017AnyRtLNewCZ05cDXGF | 166709 |  | #N/A | #N/A | #N/A | 139 | 0.135 | 0 | #N/A | #N/A | #N/A | 139 | 0.135 | 0 | #N/A | #N/A | 150 | 131000
NE-HVAC-airAC-SpltPkg-240to759kBtuh-12p5eer | DEER2017 | D17 v2 |  | Any | RtL | New | CZ06 | cDXGF | Cap-Tons | 260 | 131000 | None | 159 | 0.173 | 0 | 159 | 0.173 | 0 | 159 | 0.173 | 0 | 159 | 0.173 | 0 | DEER:HVAC_Split-Package_AC | Annual | 1719 | 159 | 0.173 | 0 | 159 | 0.173 | 0 | NE-HVAC-airAC-SpltPkg-240to759kBtuh-12p5eer_MZDEER2017AnyRtLNewCZ06cPVVG | #N/A | NE-HVAC-airAC-SpltPkg-240to759kBtuh-12p5eer_SZDEER2017AnyRtLNewCZ06cDXGF | 166710 |  | #N/A | #N/A | #N/A | 159 | 0.173 | 0 | #N/A | #N/A | #N/A | 159 | 0.173 | 0 | #N/A | #N/A | 260 | 131000
NE-HVAC-airAC-SpltPkg-240to759kBtuh-12p5eer | DEER2017 | D17 v2 |  | Any | RtL | New | CZ07 | cDXGF | Cap-Tons | 208 | 131000 | None | 181 | 0.188 | 0 | 181 | 0.188 | 0 | 181 | 0.188 | 0 | 181 | 0.188 | 0 | DEER:HVAC_Split-Package_AC | Annual | 1719 | 181 | 0.188 | 0 | 181 | 0.188 | 0 | NE-HVAC-airAC-SpltPkg-240to759kBtuh-12p5eer_MZDEER2017AnyRtLNewCZ07cPVVG | #N/A | NE-HVAC-airAC-SpltPkg-240to759kBtuh-12p5eer_SZDEER2017AnyRtLNewCZ07cDXGF | 166711 |  | #N/A | #N/A | #N/A | 181 | 0.188 | 0 | #N/A | #N/A | #N/A | 181 | 0.188 | 0 | #N/A | #N/A | 208 | 131000
NE-HVAC-airAC-SpltPkg-240to759kBtuh-12p5eer | DEER2017 | D17 v2 |  | Any | RtL | New | CZ08 | cDXGF | Cap-Tons | 262 | 131000 | None | 222 | 0.212 | 0 | 222 | 0.212 | 0 | 222 | 0.212 | 0 | 222 | 0.212 | 0 | DEER:HVAC_Split-Package_AC | Annual | 1719 | 222 | 0.212 | 0 | 222 | 0.212 | 0 | NE-HVAC-airAC-SpltPkg-240to759kBtuh-12p5eer_MZDEER2017AnyRtLNewCZ08cPVVG | #N/A | NE-HVAC-airAC-SpltPkg-240to759kBtuh-12p5eer_SZDEER2017AnyRtLNewCZ08cDXGF | 166712 |  | #N/A | #N/A | #N/A | 222 | 0.212 | 0 | #N/A | #N/A | #N/A | 222 | 0.212 | 0 | #N/A | #N/A | 262 | 131000
NE-HVAC-airAC-SpltPkg-240to759kBtuh-12p5eer | DEER2017 | D17 v2 |  | Any | RtL | New | CZ09 | cDXGF | Cap-Tons | 344 | 131000 | None | 193 | 0.237 | 0 | 193 | 0.237 | 0 | 193 | 0.237 | 0 | 193 | 0.237 | 0 | DEER:HVAC_Split-Package_AC | Annual | 1719 | 193 | 0.237 | 0 | 193 | 0.237 | 0 | NE-HVAC-airAC-SpltPkg-240to759kBtuh-12p5eer_MZDEER2017AnyRtLNewCZ09cPVVG | #N/A | NE-HVAC-airAC-SpltPkg-240to759kBtuh-12p5eer_SZDEER2017AnyRtLNewCZ09cDXGF | 166713 |  | #N/A | #N/A | #N/A | 193 | 0.237 | 0 | #N/A | #N/A | #N/A | 193 | 0.237 | 0 | #N/A | #N/A | 344 | 131000
NE-HVAC-airAC-SpltPkg-240to759kBtuh-12p5eer | DEER2017 | D17 v2 |  | Any | RtL | New | CZ10 | cDXGF | Cap-Tons | 309 | 131000 | None | 241 | 0.27 | 0 | 241 | 0.27 | 0 | 241 | 0.27 | 0 | 241 | 0.27 | 0 | DEER:HVAC_Split-Package_AC | Annual | 1719 | 241 | 0.27 | 0 | 241 | 0.27 | 0 | NE-HVAC-airAC-SpltPkg-240to759kBtuh-12p5eer_MZDEER2017AnyRtLNewCZ10cPVVG | #N/A | NE-HVAC-airAC-SpltPkg-240to759kBtuh-12p5eer_SZDEER2017AnyRtLNewCZ10cDXGF | 166714 |  | #N/A | #N/A | #N/A | 241 | 0.27 | 0 | #N/A | #N/A | #N/A | 241 | 0.27 | 0 | #N/A | #N/A | 309 | 131000
NE-HVAC-airAC-SpltPkg-240to759kBtuh-12p5eer | DEER2017 | D17 v2 |  | Any | RtL | New | CZ11 | cDXGF | Cap-Tons | 322 | 131000 | None | 255 | 0.222 | 0 | 255 | 0.222 | 0 | 255 | 0.222 | 0 | 255 | 0.222 | 0 | DEER:HVAC_Split-Package_AC | Annual | 1719 | 255 | 0.222 | 0 | 255 | 0.222 | 0 | NE-HVAC-airAC-SpltPkg-240to759kBtuh-12p5eer_MZDEER2017AnyRtLNewCZ11cPVVG | #N/A | NE-HVAC-airAC-SpltPkg-240to759kBtuh-12p5eer_SZDEER2017AnyRtLNewCZ11cDXGF | 166715 |  | #N/A | #N/A | #N/A | 255 | 0.222 | 0 | #N/A | #N/A | #N/A | 255 | 0.222 | 0 | #N/A | #N/A | 322 | 131000
NE-HVAC-airAC-SpltPkg-240to759kBtuh-12p5eer | DEER2017 | D17 v2 |  | Any | RtL | New | CZ12 | cDXGF | Cap-Tons | 345 | 131000 | None | 179 | 0.202 | 0 | 179 | 0.202 | 0 | 179 | 0.202 | 0 | 179 | 0.202 | 0 | DEER:HVAC_Split-Package_AC | Annual | 1719 | 179 | 0.202 | 0 | 179 | 0.202 | 0 | NE-HVAC-airAC-SpltPkg-240to759kBtuh-12p5eer_MZDEER2017AnyRtLNewCZ12cPVVG | #N/A | NE-HVAC-airAC-SpltPkg-240to759kBtuh-12p5eer_SZDEER2017AnyRtLNewCZ12cDXGF | 166716 |  | #N/A | #N/A | #N/A | 179 | 0.202 | 0 | #N/A | #N/A | #N/A | 179 | 0.202 | 0 | #N/A | #N/A | 345 | 131000
NE-HVAC-airAC-SpltPkg-240to759kBtuh-12p5eer | DEER2017 | D17 v2 |  | Any | RtL | New | CZ13 | cDXGF | Cap-Tons | 317 | 131000 | None | 279 | 0.234 | 0 | 279 | 0.234 | 0 | 279 | 0.234 | 0 | 279 | 0.234 | 0 | DEER:HVAC_Split-Package_AC | Annual | 1719 | 279 | 0.234 | 0 | 279 | 0.234 | 0 | NE-HVAC-airAC-SpltPkg-240to759kBtuh-12p5eer_MZDEER2017AnyRtLNewCZ13cPVVG | #N/A | NE-HVAC-airAC-SpltPkg-240to759kBtuh-12p5eer_SZDEER2017AnyRtLNewCZ13cDXGF | 166717 |  | #N/A | #N/A | #N/A | 279 | 0.234 | 0 | #N/A | #N/A | #N/A | 279 | 0.234 | 0 | #N/A | #N/A | 317 | 131000
NE-HVAC-airAC-SpltPkg-240to759kBtuh-12p5eer | DEER2017 | D17 v2 |  | Any | RtL | New | CZ14 | cDXGF | Cap-Tons | 362 | 131000 | None | 231 | 0.209 | 0 | 231 | 0.209 | 0 | 231 | 0.209 | 0 | 231 | 0.209 | 0 | DEER:HVAC_Split-Package_AC | Annual | 1719 | 231 | 0.209 | 0 | 231 | 0.209 | 0 | NE-HVAC-airAC-SpltPkg-240to759kBtuh-12p5eer_MZDEER2017AnyRtLNewCZ14cPVVG | #N/A | NE-HVAC-airAC-SpltPkg-240to759kBtuh-12p5eer_SZDEER2017AnyRtLNewCZ14cDXGF | 166718 |  | #N/A | #N/A | #N/A | 231 | 0.209 | 0 | #N/A | #N/A | #N/A | 231 | 0.209 | 0 | #N/A | #N/A | 362 | 131000
NE-HVAC-airAC-SpltPkg-240to759kBtuh-12p5eer | DEER2017 | D17 v2 |  | Any | RtL | New | CZ15 | cDXGF | Cap-Tons | 358 | 131000 | None | 486 | 0.261 | 0 | 486 | 0.261 | 0 | 486 | 0.261 | 0 | 486 | 0.261 | 0 | DEER:HVAC_Split-Package_AC | Annual | 1719 | 486 | 0.261 | 0 | 486 | 0.261 | 0 | NE-HVAC-airAC-SpltPkg-240to759kBtuh-12p5eer_MZDEER2017AnyRtLNewCZ15cPVVG | #N/A | NE-HVAC-airAC-SpltPkg-240to759kBtuh-12p5eer_SZDEER2017AnyRtLNewCZ15cDXGF | 166719 |  | #N/A | #N/A | #N/A | 486 | 0.261 | 0 | #N/A | #N/A | #N/A | 486 | 0.261 | 0 | #N/A | #N/A | 358 | 131000
NE-HVAC-airAC-SpltPkg-240to759kBtuh-12p5eer | DEER2017 | D17 v2 |  | Any | RtL | New | CZ16 | cDXGF | Cap-Tons | 202 | 131000 | None | 116 | 0.16 | 0 | 116 | 0.16 | 0 | 116 | 0.16 | 0 | 116 | 0.16 | 0 | DEER:HVAC_Split-Package_AC | Annual | 1719 | 116 | 0.16 | 0 | 116 | 0.16 | 0 | NE-HVAC-airAC-SpltPkg-240to759kBtuh-12p5eer_MZDEER2017AnyRtLNewCZ16cPVVG | #N/A | NE-HVAC-airAC-SpltPkg-240to759kBtuh-12p5eer_SZDEER2017AnyRtLNewCZ16cDXGF | 166720 |  | #N/A | #N/A | #N/A | 116 | 0.16 | 0 | #N/A | #N/A | #N/A | 116 | 0.16 | 0 | #N/A | #N/A | 202 | 131000
NE-HVAC-airAC-SpltPkg-240to759kBtuh-12p5eer | DEER2017 | D17 v2 |  | Any | RtS | 1975 | CZ01 | cDXGF | Cap-Tons | 56.3 | 32000 | None | 13.5 | 0.0697 | 0 | 13.5 | 0.0697 | 0 | 13.5 | 0.0697 | 0 | 13.5 | 0.0697 | 0 | DEER:HVAC_Split-Package_AC | Annual | 1719 | 13.5 | 0.0697 | 0 | 13.5 | 0.0697 | 0 | NE-HVAC-airAC-SpltPkg-240to759kBtuh-12p5eer_MZDEER2017AnyRtS1975CZ01cPVVG | #N/A | NE-HVAC-airAC-SpltPkg-240to759kBtuh-12p5eer_SZDEER2017AnyRtS1975CZ01cDXGF | 13713 |  | #N/A | #N/A | #N/A | 13.5 | 0.0697 | 0 | #N/A | #N/A | #N/A | 13.5 | 0.0697 | 0 | #N/A | #N/A | 56.3 | 32000
NE-HVAC-airAC-SpltPkg-240to759kBtuh-12p5eer | DEER2017 | D17 v2 |  | Any | RtS | 1975 | CZ02 | cDXGF | Cap-Tons | 85 | 32000 | None | 166 | 0.256 | 0 | 166 | 0.256 | 0 | 166 | 0.256 | 0 | 166 | 0.256 | 0 | DEER:HVAC_Split-Package_AC | Annual | 1719 | 166 | 0.256 | 0 | 166 | 0.256 | 0 | NE-HVAC-airAC-SpltPkg-240to759kBtuh-12p5eer_MZDEER2017AnyRtS1975CZ02cPVVG | #N/A | NE-HVAC-airAC-SpltPkg-240to759kBtuh-12p5eer_SZDEER2017AnyRtS1975CZ02cDXGF | 13714 |  | #N/A | #N/A | #N/A | 166 | 0.256 | 0 | #N/A | #N/A | #N/A | 166 | 0.256 | 0 | #N/A | #N/A | 85 | 32000
NE-HVAC-airAC-SpltPkg-240to759kBtuh-12p5eer | DEER2017 | D17 v2 |  | Any | RtS | 1975 | CZ03 | cDXGF | Cap-Tons | 76.8 | 32000 | None | 74.3 | 0.174 | 0 | 74.3 | 0.174 | 0 | 74.3 | 0.174 | 0 | 74.3 | 0.174 | 0 | DEER:HVAC_Split-Package_AC | Annual | 1719 | 74.3 | 0.174 | 0 | 74.3 | 0.174 | 0 | NE-HVAC-airAC-SpltPkg-240to759kBtuh-12p5eer_MZDEER2017AnyRtS1975CZ03cPVVG | #N/A | NE-HVAC-airAC-SpltPkg-240to759kBtuh-12p5eer_SZDEER2017AnyRtS1975CZ03cDXGF | 13715 |  | #N/A | #N/A | #N/A | 74.3 | 0.174 | 0 | #N/A | #N/A | #N/A | 74.3 | 0.174 | 0 | #N/A | #N/A | 76.8 | 32000
NE-HVAC-airAC-SpltPkg-240to759kBtuh-12p5eer | DEER2017 | D17 v2 |  | Any | RtS | 1975 | CZ04 | cDXGF | Cap-Tons | 90.2 | 32000 | None | 169 | 0.231 | 0 | 169 | 0.231 | 0 | 169 | 0.231 | 0 | 169 | 0.231 | 0 | DEER:HVAC_Split-Package_AC | Annual | 1719 | 169 | 0.231 | 0 | 169 | 0.231 | 0 | NE-HVAC-airAC-SpltPkg-240to759kBtuh-12p5eer_MZDEER2017AnyRtS1975CZ04cPVVG | #N/A | NE-HVAC-airAC-SpltPkg-240to759kBtuh-12p5eer_SZDEER2017AnyRtS1975CZ04cDXGF | 13716 |  | #N/A | #N/A | #N/A | 169 | 0.231 | 0 | #N/A | #N/A | #N/A | 169 | 0.231 | 0 | #N/A | #N/A | 90.2 | 32000
NE-HVAC-airAC-SpltPkg-240to759kBtuh-12p5eer | DEER2017 | D17 v2 |  | Any | RtS | 1975 | CZ05 | cDXGF | Cap-Tons | 66.2 | 32000 | None | 91 | 0.141 | 0 | 91 | 0.141 | 0 | 91 | 0.141 | 0 | 91 | 0.141 | 0 | DEER:HVAC_Split-Package_AC | Annual | 1719 | 91 | 0.141 | 0 | 91 | 0.141 | 0 | NE-HVAC-airAC-SpltPkg-240to759kBtuh-12p5eer_MZDEER2017AnyRtS1975CZ05cPVVG | #N/A | NE-HVAC-airAC-SpltPkg-240to759kBtuh-12p5eer_SZDEER2017AnyRtS1975CZ05cDXGF | 13717 |  | #N/A | #N/A | #N/A | 91 | 0.141 | 0 | #N/A | #N/A | #N/A | 91 | 0.141 | 0 | #N/A | #N/A | 66.2 | 32000
NE-HVAC-airAC-SpltPkg-240to759kBtuh-12p5eer | DEER2017 | D17 v2 |  | Any | RtS | 1975 | CZ06 | cDXGF | Cap-Tons | 83.4 | 32000 | None | 181 | 0.206 | 0 | 181 | 0.206 | 0 | 181 | 0.206 | 0 | 181 | 0.206 | 0 | DEER:HVAC_Split-Package_AC | Annual | 1719 | 181 | 0.206 | 0 | 181 | 0.206 | 0 | NE-HVAC-airAC-SpltPkg-240to759kBtuh-12p5eer_MZDEER2017AnyRtS1975CZ06cPVVG | #N/A | NE-HVAC-airAC-SpltPkg-240to759kBtuh-12p5eer_SZDEER2017AnyRtS1975CZ06cDXGF | 13718 |  | #N/A | #N/A | #N/A | 181 | 0.206 | 0 | #N/A | #N/A | #N/A | 181 | 0.206 | 0 | #N/A | #N/A | 83.4 | 32000
NE-HVAC-airAC-SpltPkg-240to759kBtuh-12p5eer | DEER2017 | D17 v2 |  | Any | RtS | 1975 | CZ07 | cDXGF | Cap-Tons | 67.2 | 32000 | None | 216 | 0.217 | 0 | 216 | 0.217 | 0 | 216 | 0.217 | 0 | 216 | 0.217 | 0 | DEER:HVAC_Split-Package_AC | Annual | 1719 | 216 | 0.217 | 0 | 216 | 0.217 | 0 | NE-HVAC-airAC-SpltPkg-240to759kBtuh-12p5eer_MZDEER2017AnyRtS1975CZ07cPVVG | #N/A | NE-HVAC-airAC-SpltPkg-240to759kBtuh-12p5eer_SZDEER2017AnyRtS1975CZ07cDXGF | 13719 |  | #N/A | #N/A | #N/A | 216 | 0.217 | 0 | #N/A | #N/A | #N/A | 216 | 0.217 | 0 | #N/A | #N/A | 67.2 | 32000
NE-HVAC-airAC-SpltPkg-240to759kBtuh-12p5eer | DEER2017 | D17 v2 |  | Any | RtS | 1975 | CZ08 | cDXGF | Cap-Tons | 94.4 | 32000 | None | 213 | 0.221 | 0 | 213 | 0.221 | 0 | 213 | 0.221 | 0 | 213 | 0.221 | 0 | DEER:HVAC_Split-Package_AC | Annual | 1719 | 213 | 0.221 | 0 | 213 | 0.221 | 0 | NE-HVAC-airAC-SpltPkg-240to759kBtuh-12p5eer_MZDEER2017AnyRtS1975CZ08cPVVG | #N/A | NE-HVAC-airAC-SpltPkg-240to759kBtuh-12p5eer_SZDEER2017AnyRtS1975CZ08cDXGF | 13720 |  | #N/A | #N/A | #N/A | 213 | 0.221 | 0 | #N/A | #N/A | #N/A | 213 | 0.221 | 0 | #N/A | #N/A | 94.4 | 32000
NE-HVAC-airAC-SpltPkg-240to759kBtuh-12p5eer | DEER2017 | D17 v2 |  | Any | RtS | 1975 | CZ09 | cDXGF | Cap-Tons | 116 | 32000 | None | 197 | 0.254 | 0 | 197 | 0.254 | 0 | 197 | 0.254 | 0 | 197 | 0.254 | 0 | DEER:HVAC_Split-Package_AC | Annual | 1719 | 197 | 0.254 | 0 | 197 | 0.254 | 0 | NE-HVAC-airAC-SpltPkg-240to759kBtuh-12p5eer_MZDEER2017AnyRtS1975CZ09cPVVG | #N/A | NE-HVAC-airAC-SpltPkg-240to759kBtuh-12p5eer_SZDEER2017AnyRtS1975CZ09cDXGF | 13721 |  | #N/A | #N/A | #N/A | 197 | 0.254 | 0 | #N/A | #N/A | #N/A | 197 | 0.254 | 0 | #N/A | #N/A | 116 | 32000
NE-HVAC-airAC-SpltPkg-240to759kBtuh-12p5eer | DEER2017 | D17 v2 |  | Any | RtS | 1975 | CZ10 | cDXGF | Cap-Tons | 108 | 32000 | None | 243 | 0.28 | 0 | 243 | 0.28 | 0 | 243 | 0.28 | 0 | 243 | 0.28 | 0 | DEER:HVAC_Split-Package_AC | Annual | 1719 | 243 | 0.28 | 0 | 243 | 0.28 | 0 | NE-HVAC-airAC-SpltPkg-240to759kBtuh-12p5eer_MZDEER2017AnyRtS1975CZ10cPVVG | #N/A | NE-HVAC-airAC-SpltPkg-240to759kBtuh-12p5eer_SZDEER2017AnyRtS1975CZ10cDXGF | 13722 |  | #N/A | #N/A | #N/A | 243 | 0.28 | 0 | #N/A | #N/A | #N/A | 243 | 0.28 | 0 | #N/A | #N/A | 108 | 32000
NE-HVAC-airAC-SpltPkg-240to759kBtuh-12p5eer | DEER2017 | D17 v2 |  | Any | RtS | 1975 | CZ11 | cDXGF | Cap-Tons | 109 | 32000 | None | 264 | 0.248 | 0 | 264 | 0.248 | 0 | 264 | 0.248 | 0 | 264 | 0.248 | 0 | DEER:HVAC_Split-Package_AC | Annual | 1719 | 264 | 0.248 | 0 | 264 | 0.248 | 0 | NE-HVAC-airAC-SpltPkg-240to759kBtuh-12p5eer_MZDEER2017AnyRtS1975CZ11cPVVG | #N/A | NE-HVAC-airAC-SpltPkg-240to759kBtuh-12p5eer_SZDEER2017AnyRtS1975CZ11cDXGF | 13723 |  | #N/A | #N/A | #N/A | 264 | 0.248 | 0 | #N/A | #N/A | #N/A | 264 | 0.248 | 0 | #N/A | #N/A | 109 | 32000
NE-HVAC-airAC-SpltPkg-240to759kBtuh-12p5eer | DEER2017 | D17 v2 |  | Any | RtS | 1975 | CZ12 | cDXGF | Cap-Tons | 100 | 32000 | None | 220 | 0.246 | 0 | 220 | 0.246 | 0 | 220 | 0.246 | 0 | 220 | 0.246 | 0 | DEER:HVAC_Split-Package_AC | Annual | 1719 | 220 | 0.246 | 0 | 220 | 0.246 | 0 | NE-HVAC-airAC-SpltPkg-240to759kBtuh-12p5eer_MZDEER2017AnyRtS1975CZ12cPVVG | #N/A | NE-HVAC-airAC-SpltPkg-240to759kBtuh-12p5eer_SZDEER2017AnyRtS1975CZ12cDXGF | 13724 |  | #N/A | #N/A | #N/A | 220 | 0.246 | 0 | #N/A | #N/A | #N/A | 220 | 0.246 | 0 | #N/A | #N/A | 100 | 32000
NE-HVAC-airAC-SpltPkg-240to759kBtuh-12p5eer | DEER2017 | D17 v2 |  | Any | RtS | 1975 | CZ13 | cDXGF | Cap-Tons | 102 | 32000 | None | 305 | 0.257 | 0 | 305 | 0.257 | 0 | 305 | 0.257 | 0 | 305 | 0.257 | 0 | DEER:HVAC_Split-Package_AC | Annual | 1719 | 305 | 0.257 | 0 | 305 | 0.257 | 0 | NE-HVAC-airAC-SpltPkg-240to759kBtuh-12p5eer_MZDEER2017AnyRtS1975CZ13cPVVG | #N/A | NE-HVAC-airAC-SpltPkg-240to759kBtuh-12p5eer_SZDEER2017AnyRtS1975CZ13cDXGF | 13725 |  | #N/A | #N/A | #N/A | 305 | 0.257 | 0 | #N/A | #N/A | #N/A | 305 | 0.257 | 0 | #N/A | #N/A | 102 | 32000
NE-HVAC-airAC-SpltPkg-240to759kBtuh-12p5eer | DEER2017 | D17 v2 |  | Any | RtS | 1975 | CZ14 | cDXGF | Cap-Tons | 102 | 32000 | None | 294 | 0.273 | 0 | 294 | 0.273 | 0 | 294 | 0.273 | 0 | 294 | 0.273 | 0 | DEER:HVAC_Split-Package_AC | Annual | 1719 | 294 | 0.273 | 0 | 294 | 0.273 | 0 | NE-HVAC-airAC-SpltPkg-240to759kBtuh-12p5eer_MZDEER2017AnyRtS1975CZ14cPVVG | #N/A | NE-HVAC-airAC-SpltPkg-240to759kBtuh-12p5eer_SZDEER2017AnyRtS1975CZ14cDXGF | 13726 |  | #N/A | #N/A | #N/A | 294 | 0.273 | 0 | #N/A | #N/A | #N/A | 294 | 0.273 | 0 | #N/A | #N/A | 102 | 32000
NE-HVAC-airAC-SpltPkg-240to759kBtuh-12p5eer | DEER2017 | D17 v2 |  | Any | RtS | 1975 | CZ15 | cDXGF | Cap-Tons | 116 | 32000 | None | 507 | 0.295 | 0 | 507 | 0.295 | 0 | 507 | 0.295 | 0 | 507 | 0.295 | 0 | DEER:HVAC_Split-Package_AC | Annual | 1719 | 507 | 0.295 | 0 | 507 | 0.295 | 0 | NE-HVAC-airAC-SpltPkg-240to759kBtuh-12p5eer_MZDEER2017AnyRtS1975CZ15cPVVG | #N/A | NE-HVAC-airAC-SpltPkg-240to759kBtuh-12p5eer_SZDEER2017AnyRtS1975CZ15cDXGF | 13727 |  | #N/A | #N/A | #N/A | 507 | 0.295 | 0 | #N/A | #N/A | #N/A | 507 | 0.295 | 0 | #N/A | #N/A | 116 | 32000
NE-HVAC-airAC-SpltPkg-240to759kBtuh-12p5eer | DEER2017 | D17 v2 |  | Any | RtS | 1975 | CZ16 | cDXGF | Cap-Tons | 75.6 | 32000 | None | 123 | 0.183 | 0 | 123 | 0.183 | 0 | 123 | 0.183 | 0 | 123 | 0.183 | 0 | DEER:HVAC_Split-Package_AC | Annual | 1719 | 123 | 0.183 | 0 | 123 | 0.183 | 0 | NE-HVAC-airAC-SpltPkg-240to759kBtuh-12p5eer_MZDEER2017AnyRtS1975CZ16cPVVG | #N/A | NE-HVAC-airAC-SpltPkg-240to759kBtuh-12p5eer_SZDEER2017AnyRtS1975CZ16cDXGF | 13728 |  | #N/A | #N/A | #N/A | 123 | 0.183 | 0 | #N/A | #N/A | #N/A | 123 | 0.183 | 0 | #N/A | #N/A | 75.6 | 32000
NE-HVAC-airAC-SpltPkg-240to759kBtuh-12p5eer | DEER2017 | D17 v2 |  | Any | RtS | 1985 | CZ01 | cDXGF | Cap-Tons | 53 | 32000 | None | 17.1 | 0.0775 | 0 | 17.1 | 0.0775 | 0 | 17.1 | 0.0775 | 0 | 17.1 | 0.0775 | 0 | DEER:HVAC_Split-Package_AC | Annual | 1719 | 17.1 | 0.0775 | 0 | 17.1 | 0.0775 | 0 | NE-HVAC-airAC-SpltPkg-240to759kBtuh-12p5eer_MZDEER2017AnyRtS1985CZ01cPVVG | #N/A | NE-HVAC-airAC-SpltPkg-240to759kBtuh-12p5eer_SZDEER2017AnyRtS1985CZ01cDXGF | 35073 |  | #N/A | #N/A | #N/A | 17.1 | 0.0775 | 0 | #N/A | #N/A | #N/A | 17.1 | 0.0775 | 0 | #N/A | #N/A | 53 | 32000
NE-HVAC-airAC-SpltPkg-240to759kBtuh-12p5eer | DEER2017 | D17 v2 |  | Any | RtS | 1985 | CZ02 | cDXGF | Cap-Tons | 81.2 | 32000 | None | 165 | 0.253 | 0 | 165 | 0.253 | 0 | 165 | 0.253 | 0 | 165 | 0.253 | 0 | DEER:HVAC_Split-Package_AC | Annual | 1719 | 165 | 0.253 | 0 | 165 | 0.253 | 0 | NE-HVAC-airAC-SpltPkg-240to759kBtuh-12p5eer_MZDEER2017AnyRtS1985CZ02cPVVG | #N/A | NE-HVAC-airAC-SpltPkg-240to759kBtuh-12p5eer_SZDEER2017AnyRtS1985CZ02cDXGF | 35074 |  | #N/A | #N/A | #N/A | 165 | 0.253 | 0 | #N/A | #N/A | #N/A | 165 | 0.253 | 0 | #N/A | #N/A | 81.2 | 32000
NE-HVAC-airAC-SpltPkg-240to759kBtuh-12p5eer | DEER2017 | D17 v2 |  | Any | RtS | 1985 | CZ03 | cDXGF | Cap-Tons | 73.3 | 32000 | None | 74.8 | 0.172 | 0 | 74.8 | 0.172 | 0 | 74.8 | 0.172 | 0 | 74.8 | 0.172 | 0 | DEER:HVAC_Split-Package_AC | Annual | 1719 | 74.8 | 0.172 | 0 | 74.8 | 0.172 | 0 | NE-HVAC-airAC-SpltPkg-240to759kBtuh-12p5eer_MZDEER2017AnyRtS1985CZ03cPVVG | #N/A | NE-HVAC-airAC-SpltPkg-240to759kBtuh-12p5eer_SZDEER2017AnyRtS1985CZ03cDXGF | 35075 |  | #N/A | #N/A | #N/A | 74.8 | 0.172 | 0 | #N/A | #N/A | #N/A | 74.8 | 0.172 | 0 | #N/A | #N/A | 73.3 | 32000
NE-HVAC-airAC-SpltPkg-240to759kBtuh-12p5eer | DEER2017 | D17 v2 |  | Any | RtS | 1985 | CZ04 | cDXGF | Cap-Tons | 86.3 | 32000 | None | 169 | 0.229 | 0 | 169 | 0.229 | 0 | 169 | 0.229 | 0 | 169 | 0.229 | 0 | DEER:HVAC_Split-Package_AC | Annual | 1719 | 169 | 0.229 | 0 | 169 | 0.229 | 0 | NE-HVAC-airAC-SpltPkg-240to759kBtuh-12p5eer_MZDEER2017AnyRtS1985CZ04cPVVG | #N/A | NE-HVAC-airAC-SpltPkg-240to759kBtuh-12p5eer_SZDEER2017AnyRtS1985CZ04cDXGF | 35076 |  | #N/A | #N/A | #N/A | 169 | 0.229 | 0 | #N/A | #N/A | #N/A | 169 | 0.229 | 0 | #N/A | #N/A | 86.3 | 32000
NE-HVAC-airAC-SpltPkg-240to759kBtuh-12p5eer | DEER2017 | D17 v2 |  | Any | RtS | 1985 | CZ05 | cDXGF | Cap-Tons | 63 | 32000 | None | 91.8 | 0.14 | 0 | 91.8 | 0.14 | 0 | 91.8 | 0.14 | 0 | 91.8 | 0.14 | 0 | DEER:HVAC_Split-Package_AC | Annual | 1719 | 91.8 | 0.14 | 0 | 91.8 | 0.14 | 0 | NE-HVAC-airAC-SpltPkg-240to759kBtuh-12p5eer_MZDEER2017AnyRtS1985CZ05cPVVG | #N/A | NE-HVAC-airAC-SpltPkg-240to759kBtuh-12p5eer_SZDEER2017AnyRtS1985CZ05cDXGF | 35077 |  | #N/A | #N/A | #N/A | 91.8 | 0.14 | 0 | #N/A | #N/A | #N/A | 91.8 | 0.14 | 0 | #N/A | #N/A | 63 | 32000
NE-HVAC-airAC-SpltPkg-240to759kBtuh-12p5eer | DEER2017 | D17 v2 |  | Any | RtS | 1985 | CZ06 | cDXGF | Cap-Tons | 79.7 | 32000 | None | 182 | 0.203 | 0 | 182 | 0.203 | 0 | 182 | 0.203 | 0 | 182 | 0.203 | 0 | DEER:HVAC_Split-Package_AC | Annual | 1719 | 182 | 0.203 | 0 | 182 | 0.203 | 0 | NE-HVAC-airAC-SpltPkg-240to759kBtuh-12p5eer_MZDEER2017AnyRtS1985CZ06cPVVG | #N/A | NE-HVAC-airAC-SpltPkg-240to759kBtuh-12p5eer_SZDEER2017AnyRtS1985CZ06cDXGF | 35078 |  | #N/A | #N/A | #N/A | 182 | 0.203 | 0 | #N/A | #N/A | #N/A | 182 | 0.203 | 0 | #N/A | #N/A | 79.7 | 32000
NE-HVAC-airAC-SpltPkg-240to759kBtuh-12p5eer | DEER2017 | D17 v2 |  | Any | RtS | 1985 | CZ07 | cDXGF | Cap-Tons | 63.9 | 32000 | None | 220 | 0.215 | 0 | 220 | 0.215 | 0 | 220 | 0.215 | 0 | 220 | 0.215 | 0 | DEER:HVAC_Split-Package_AC | Annual | 1719 | 220 | 0.215 | 0 | 220 | 0.215 | 0 | NE-HVAC-airAC-SpltPkg-240to759kBtuh-12p5eer_MZDEER2017AnyRtS1985CZ07cPVVG | #N/A | NE-HVAC-airAC-SpltPkg-240to759kBtuh-12p5eer_SZDEER2017AnyRtS1985CZ07cDXGF | 35079 |  | #N/A | #N/A | #N/A | 220 | 0.215 | 0 | #N/A | #N/A | #N/A | 220 | 0.215 | 0 | #N/A | #N/A | 63.9 | 32000
NE-HVAC-airAC-SpltPkg-240to759kBtuh-12p5eer | DEER2017 | D17 v2 |  | Any | RtS | 1985 | CZ08 | cDXGF | Cap-Tons | 90.5 | 32000 | None | 213 | 0.217 | 0 | 213 | 0.217 | 0 | 213 | 0.217 | 0 | 213 | 0.217 | 0 | DEER:HVAC_Split-Package_AC | Annual | 1719 | 213 | 0.217 | 0 | 213 | 0.217 | 0 | NE-HVAC-airAC-SpltPkg-240to759kBtuh-12p5eer_MZDEER2017AnyRtS1985CZ08cPVVG | #N/A | NE-HVAC-airAC-SpltPkg-240to759kBtuh-12p5eer_SZDEER2017AnyRtS1985CZ08cDXGF | 35080 |  | #N/A | #N/A | #N/A | 213 | 0.217 | 0 | #N/A | #N/A | #N/A | 213 | 0.217 | 0 | #N/A | #N/A | 90.5 | 32000
NE-HVAC-airAC-SpltPkg-240to759kBtuh-12p5eer | DEER2017 | D17 v2 |  | Any | RtS | 1985 | CZ09 | cDXGF | Cap-Tons | 112 | 32000 | None | 196 | 0.251 | 0 | 196 | 0.251 | 0 | 196 | 0.251 | 0 | 196 | 0.251 | 0 | DEER:HVAC_Split-Package_AC | Annual | 1719 | 196 | 0.251 | 0 | 196 | 0.251 | 0 | NE-HVAC-airAC-SpltPkg-240to759kBtuh-12p5eer_MZDEER2017AnyRtS1985CZ09cPVVG | #N/A | NE-HVAC-airAC-SpltPkg-240to759kBtuh-12p5eer_SZDEER2017AnyRtS1985CZ09cDXGF | 35081 |  | #N/A | #N/A | #N/A | 196 | 0.251 | 0 | #N/A | #N/A | #N/A | 196 | 0.251 | 0 | #N/A | #N/A | 112 | 32000
NE-HVAC-airAC-SpltPkg-240to759kBtuh-12p5eer | DEER2017 | D17 v2 |  | Any | RtS | 1985 | CZ10 | cDXGF | Cap-Tons | 104 | 32000 | None | 242 | 0.278 | 0 | 242 | 0.278 | 0 | 242 | 0.278 | 0 | 242 | 0.278 | 0 | DEER:HVAC_Split-Package_AC | Annual | 1719 | 242 | 0.278 | 0 | 242 | 0.278 | 0 | NE-HVAC-airAC-SpltPkg-240to759kBtuh-12p5eer_MZDEER2017AnyRtS1985CZ10cPVVG | #N/A | NE-HVAC-airAC-SpltPkg-240to759kBtuh-12p5eer_SZDEER2017AnyRtS1985CZ10cDXGF | 35082 |  | #N/A | #N/A | #N/A | 242 | 0.278 | 0 | #N/A | #N/A | #N/A | 242 | 0.278 | 0 | #N/A | #N/A | 104 | 32000
NE-HVAC-airAC-SpltPkg-240to759kBtuh-12p5eer | DEER2017 | D17 v2 |  | Any | RtS | 1985 | CZ11 | cDXGF | Cap-Tons | 104 | 32000 | None | 264 | 0.246 | 0 | 264 | 0.246 | 0 | 264 | 0.246 | 0 | 264 | 0.246 | 0 | DEER:HVAC_Split-Package_AC | Annual | 1719 | 264 | 0.246 | 0 | 264 | 0.246 | 0 | NE-HVAC-airAC-SpltPkg-240to759kBtuh-12p5eer_MZDEER2017AnyRtS1985CZ11cPVVG | #N/A | NE-HVAC-airAC-SpltPkg-240to759kBtuh-12p5eer_SZDEER2017AnyRtS1985CZ11cDXGF | 35083 |  | #N/A | #N/A | #N/A | 264 | 0.246 | 0 | #N/A | #N/A | #N/A | 264 | 0.246 | 0 | #N/A | #N/A | 104 | 32000
NE-HVAC-airAC-SpltPkg-240to759kBtuh-12p5eer | DEER2017 | D17 v2 |  | Any | RtS | 1985 | CZ12 | cDXGF | Cap-Tons | 96.2 | 32000 | None | 220 | 0.244 | 0 | 220 | 0.244 | 0 | 220 | 0.244 | 0 | 220 | 0.244 | 0 | DEER:HVAC_Split-Package_AC | Annual | 1719 | 220 | 0.244 | 0 | 220 | 0.244 | 0 | NE-HVAC-airAC-SpltPkg-240to759kBtuh-12p5eer_MZDEER2017AnyRtS1985CZ12cPVVG | #N/A | NE-HVAC-airAC-SpltPkg-240to759kBtuh-12p5eer_SZDEER2017AnyRtS1985CZ12cDXGF | 35084 |  | #N/A | #N/A | #N/A | 220 | 0.244 | 0 | #N/A | #N/A | #N/A | 220 | 0.244 | 0 | #N/A | #N/A | 96.2 | 32000
NE-HVAC-airAC-SpltPkg-240to759kBtuh-12p5eer | DEER2017 | D17 v2 |  | Any | RtS | 1985 | CZ13 | cDXGF | Cap-Tons | 97.4 | 32000 | None | 303 | 0.255 | 0 | 303 | 0.255 | 0 | 303 | 0.255 | 0 | 303 | 0.255 | 0 | DEER:HVAC_Split-Package_AC | Annual | 1719 | 303 | 0.255 | 0 | 303 | 0.255 | 0 | NE-HVAC-airAC-SpltPkg-240to759kBtuh-12p5eer_MZDEER2017AnyRtS1985CZ13cPVVG | #N/A | NE-HVAC-airAC-SpltPkg-240to759kBtuh-12p5eer_SZDEER2017AnyRtS1985CZ13cDXGF | 35085 |  | #N/A | #N/A | #N/A | 303 | 0.255 | 0 | #N/A | #N/A | #N/A | 303 | 0.255 | 0 | #N/A | #N/A | 97.4 | 32000
NE-HVAC-airAC-SpltPkg-240to759kBtuh-12p5eer | DEER2017 | D17 v2 |  | Any | RtS | 1985 | CZ14 | cDXGF | Cap-Tons | 95.7 | 32000 | None | 295 | 0.27 | 0 | 295 | 0.27 | 0 | 295 | 0.27 | 0 | 295 | 0.27 | 0 | DEER:HVAC_Split-Package_AC | Annual | 1719 | 295 | 0.27 | 0 | 295 | 0.27 | 0 | NE-HVAC-airAC-SpltPkg-240to759kBtuh-12p5eer_MZDEER2017AnyRtS1985CZ14cPVVG | #N/A | NE-HVAC-airAC-SpltPkg-240to759kBtuh-12p5eer_SZDEER2017AnyRtS1985CZ14cDXGF | 35086 |  | #N/A | #N/A | #N/A | 295 | 0.27 | 0 | #N/A | #N/A | #N/A | 295 | 0.27 | 0 | #N/A | #N/A | 95.7 | 32000
NE-HVAC-airAC-SpltPkg-240to759kBtuh-12p5eer | DEER2017 | D17 v2 |  | Any | RtS | 1985 | CZ15 | cDXGF | Cap-Tons | 107 | 32000 | None | 515 | 0.295 | 0 | 515 | 0.295 | 0 | 515 | 0.295 | 0 | 515 | 0.295 | 0 | DEER:HVAC_Split-Package_AC | Annual | 1719 | 515 | 0.295 | 0 | 515 | 0.295 | 0 | NE-HVAC-airAC-SpltPkg-240to759kBtuh-12p5eer_MZDEER2017AnyRtS1985CZ15cPVVG | #N/A | NE-HVAC-airAC-SpltPkg-240to759kBtuh-12p5eer_SZDEER2017AnyRtS1985CZ15cDXGF | 35087 |  | #N/A | #N/A | #N/A | 515 | 0.295 | 0 | #N/A | #N/A | #N/A | 515 | 0.295 | 0 | #N/A | #N/A | 107 | 32000
NE-HVAC-airAC-SpltPkg-240to759kBtuh-12p5eer | DEER2017 | D17 v2 |  | Any | RtS | 1985 | CZ16 | cDXGF | Cap-Tons | 63.6 | 32000 | None | 146 | 0.195 | 0 | 146 | 0.195 | 0 | 146 | 0.195 | 0 | 146 | 0.195 | 0 | DEER:HVAC_Split-Package_AC | Annual | 1719 | 146 | 0.195 | 0 | 146 | 0.195 | 0 | NE-HVAC-airAC-SpltPkg-240to759kBtuh-12p5eer_MZDEER2017AnyRtS1985CZ16cPVVG | #N/A | NE-HVAC-airAC-SpltPkg-240to759kBtuh-12p5eer_SZDEER2017AnyRtS1985CZ16cDXGF | 35088 |  | #N/A | #N/A | #N/A | 146 | 0.195 | 0 | #N/A | #N/A | #N/A | 146 | 0.195 | 0 | #N/A | #N/A | 63.6 | 32000
NE-HVAC-airAC-SpltPkg-240to759kBtuh-12p5eer | DEER2017 | D17 v2 |  | Any | RtS | 1996 | CZ01 | cDXGF | Cap-Tons | 44.6 | 32000 | None | 14.5 | 0.0676 | 0 | 14.5 | 0.0676 | 0 | 14.5 | 0.0676 | 0 | 14.5 | 0.0676 | 0 | DEER:HVAC_Split-Package_AC | Annual | 1719 | 14.5 | 0.0676 | 0 | 14.5 | 0.0676 | 0 | NE-HVAC-airAC-SpltPkg-240to759kBtuh-12p5eer_MZDEER2017AnyRtS1996CZ01cPVVG | #N/A | NE-HVAC-airAC-SpltPkg-240to759kBtuh-12p5eer_SZDEER2017AnyRtS1996CZ01cDXGF | 56433 |  | #N/A | #N/A | #N/A | 14.5 | 0.0676 | 0 | #N/A | #N/A | #N/A | 14.5 | 0.0676 | 0 | #N/A | #N/A | 44.6 | 32000
NE-HVAC-airAC-SpltPkg-240to759kBtuh-12p5eer | DEER2017 | D17 v2 |  | Any | RtS | 1996 | CZ02 | cDXGF | Cap-Tons | 73 | 32000 | None | 162 | 0.254 | 0 | 162 | 0.254 | 0 | 162 | 0.254 | 0 | 162 | 0.254 | 0 | DEER:HVAC_Split-Package_AC | Annual | 1719 | 162 | 0.254 | 0 | 162 | 0.254 | 0 | NE-HVAC-airAC-SpltPkg-240to759kBtuh-12p5eer_MZDEER2017AnyRtS1996CZ02cPVVG | #N/A | NE-HVAC-airAC-SpltPkg-240to759kBtuh-12p5eer_SZDEER2017AnyRtS1996CZ02cDXGF | 56434 |  | #N/A | #N/A | #N/A | 162 | 0.254 | 0 | #N/A | #N/A | #N/A | 162 | 0.254 | 0 | #N/A | #N/A | 73 | 32000
NE-HVAC-airAC-SpltPkg-240to759kBtuh-12p5eer | DEER2017 | D17 v2 |  | Any | RtS | 1996 | CZ03 | cDXGF | Cap-Tons | 65.6 | 32000 | None | 70 | 0.173 | 0 | 70 | 0.173 | 0 | 70 | 0.173 | 0 | 70 | 0.173 | 0 | DEER:HVAC_Split-Package_AC | Annual | 1719 | 70 | 0.173 | 0 | 70 | 0.173 | 0 | NE-HVAC-airAC-SpltPkg-240to759kBtuh-12p5eer_MZDEER2017AnyRtS1996CZ03cPVVG | #N/A | NE-HVAC-airAC-SpltPkg-240to759kBtuh-12p5eer_SZDEER2017AnyRtS1996CZ03cDXGF | 56435 |  | #N/A | #N/A | #N/A | 70 | 0.173 | 0 | #N/A | #N/A | #N/A | 70 | 0.173 | 0 | #N/A | #N/A | 65.6 | 32000
NE-HVAC-airAC-SpltPkg-240to759kBtuh-12p5eer | DEER2017 | D17 v2 |  | Any | RtS | 1996 | CZ04 | cDXGF | Cap-Tons | 78 | 32000 | None | 166 | 0.23 | 0 | 166 | 0.23 | 0 | 166 | 0.23 | 0 | 166 | 0.23 | 0 | DEER:HVAC_Split-Package_AC | Annual | 1719 | 166 | 0.23 | 0 | 166 | 0.23 | 0 | NE-HVAC-airAC-SpltPkg-240to759kBtuh-12p5eer_MZDEER2017AnyRtS1996CZ04cPVVG | #N/A | NE-HVAC-airAC-SpltPkg-240to759kBtuh-12p5eer_SZDEER2017AnyRtS1996CZ04cDXGF | 56436 |  | #N/A | #N/A | #N/A | 166 | 0.23 | 0 | #N/A | #N/A | #N/A | 166 | 0.23 | 0 | #N/A | #N/A | 78 | 32000
NE-HVAC-airAC-SpltPkg-240to759kBtuh-12p5eer | DEER2017 | D17 v2 |  | Any | RtS | 1996 | CZ05 | cDXGF | Cap-Tons | 55.3 | 32000 | None | 85.8 | 0.137 | 0 | 85.8 | 0.137 | 0 | 85.8 | 0.137 | 0 | 85.8 | 0.137 | 0 | DEER:HVAC_Split-Package_AC | Annual | 1719 | 85.8 | 0.137 | 0 | 85.8 | 0.137 | 0 | NE-HVAC-airAC-SpltPkg-240to759kBtuh-12p5eer_MZDEER2017AnyRtS1996CZ05cPVVG | #N/A | NE-HVAC-airAC-SpltPkg-240to759kBtuh-12p5eer_SZDEER2017AnyRtS1996CZ05cDXGF | 56437 |  | #N/A | #N/A | #N/A | 85.8 | 0.137 | 0 | #N/A | #N/A | #N/A | 85.8 | 0.137 | 0 | #N/A | #N/A | 55.3 | 32000
NE-HVAC-airAC-SpltPkg-240to759kBtuh-12p5eer | DEER2017 | D17 v2 |  | Any | RtS | 1996 | CZ06 | cDXGF | Cap-Tons | 71.6 | 32000 | None | 178 | 0.204 | 0 | 178 | 0.204 | 0 | 178 | 0.204 | 0 | 178 | 0.204 | 0 | DEER:HVAC_Split-Package_AC | Annual | 1719 | 178 | 0.204 | 0 | 178 | 0.204 | 0 | NE-HVAC-airAC-SpltPkg-240to759kBtuh-12p5eer_MZDEER2017AnyRtS1996CZ06cPVVG | #N/A | NE-HVAC-airAC-SpltPkg-240to759kBtuh-12p5eer_SZDEER2017AnyRtS1996CZ06cDXGF | 56438 |  | #N/A | #N/A | #N/A | 178 | 0.204 | 0 | #N/A | #N/A | #N/A | 178 | 0.204 | 0 | #N/A | #N/A | 71.6 | 32000
NE-HVAC-airAC-SpltPkg-240to759kBtuh-12p5eer | DEER2017 | D17 v2 |  | Any | RtS | 1996 | CZ07 | cDXGF | Cap-Tons | 56.5 | 32000 | None | 217 | 0.215 | 0 | 217 | 0.215 | 0 | 217 | 0.215 | 0 | 217 | 0.215 | 0 | DEER:HVAC_Split-Package_AC | Annual | 1719 | 217 | 0.215 | 0 | 217 | 0.215 | 0 | NE-HVAC-airAC-SpltPkg-240to759kBtuh-12p5eer_MZDEER2017AnyRtS1996CZ07cPVVG | #N/A | NE-HVAC-airAC-SpltPkg-240to759kBtuh-12p5eer_SZDEER2017AnyRtS1996CZ07cDXGF | 56439 |  | #N/A | #N/A | #N/A | 217 | 0.215 | 0 | #N/A | #N/A | #N/A | 217 | 0.215 | 0 | #N/A | #N/A | 56.5 | 32000
NE-HVAC-airAC-SpltPkg-240to759kBtuh-12p5eer | DEER2017 | D17 v2 |  | Any | RtS | 1996 | CZ08 | cDXGF | Cap-Tons | 77.1 | 32000 | None | 228 | 0.226 | 0 | 228 | 0.226 | 0 | 228 | 0.226 | 0 | 228 | 0.226 | 0 | DEER:HVAC_Split-Package_AC | Annual | 1719 | 228 | 0.226 | 0 | 228 | 0.226 | 0 | NE-HVAC-airAC-SpltPkg-240to759kBtuh-12p5eer_MZDEER2017AnyRtS1996CZ08cPVVG | #N/A | NE-HVAC-airAC-SpltPkg-240to759kBtuh-12p5eer_SZDEER2017AnyRtS1996CZ08cDXGF | 56440 |  | #N/A | #N/A | #N/A | 228 | 0.226 | 0 | #N/A | #N/A | #N/A | 228 | 0.226 | 0 | #N/A | #N/A | 77.1 | 32000
NE-HVAC-airAC-SpltPkg-240to759kBtuh-12p5eer | DEER2017 | D17 v2 |  | Any | RtS | 1996 | CZ09 | cDXGF | Cap-Tons | 103 | 32000 | None | 194 | 0.252 | 0 | 194 | 0.252 | 0 | 194 | 0.252 | 0 | 194 | 0.252 | 0 | DEER:HVAC_Split-Package_AC | Annual | 1719 | 194 | 0.252 | 0 | 194 | 0.252 | 0 | NE-HVAC-airAC-SpltPkg-240to759kBtuh-12p5eer_MZDEER2017AnyRtS1996CZ09cPVVG | #N/A | NE-HVAC-airAC-SpltPkg-240to759kBtuh-12p5eer_SZDEER2017AnyRtS1996CZ09cDXGF | 56441 |  | #N/A | #N/A | #N/A | 194 | 0.252 | 0 | #N/A | #N/A | #N/A | 194 | 0.252 | 0 | #N/A | #N/A | 103 | 32000
NE-HVAC-airAC-SpltPkg-240to759kBtuh-12p5eer | DEER2017 | D17 v2 |  | Any | RtS | 1996 | CZ10 | cDXGF | Cap-Tons | 95.3 | 32000 | None | 241 | 0.279 | 0 | 241 | 0.279 | 0 | 241 | 0.279 | 0 | 241 | 0.279 | 0 | DEER:HVAC_Split-Package_AC | Annual | 1719 | 241 | 0.279 | 0 | 241 | 0.279 | 0 | NE-HVAC-airAC-SpltPkg-240to759kBtuh-12p5eer_MZDEER2017AnyRtS1996CZ10cPVVG | #N/A | NE-HVAC-airAC-SpltPkg-240to759kBtuh-12p5eer_SZDEER2017AnyRtS1996CZ10cDXGF | 56442 |  | #N/A | #N/A | #N/A | 241 | 0.279 | 0 | #N/A | #N/A | #N/A | 241 | 0.279 | 0 | #N/A | #N/A | 95.3 | 32000
NE-HVAC-airAC-SpltPkg-240to759kBtuh-12p5eer | DEER2017 | D17 v2 |  | Any | RtS | 1996 | CZ11 | cDXGF | Cap-Tons | 99.8 | 32000 | None | 238 | 0.234 | 0 | 238 | 0.234 | 0 | 238 | 0.234 | 0 | 238 | 0.234 | 0 | DEER:HVAC_Split-Package_AC | Annual | 1719 | 238 | 0.234 | 0 | 238 | 0.234 | 0 | NE-HVAC-airAC-SpltPkg-240to759kBtuh-12p5eer_MZDEER2017AnyRtS1996CZ11cPVVG | #N/A | NE-HVAC-airAC-SpltPkg-240to759kBtuh-12p5eer_SZDEER2017AnyRtS1996CZ11cDXGF | 56443 |  | #N/A | #N/A | #N/A | 238 | 0.234 | 0 | #N/A | #N/A | #N/A | 238 | 0.234 | 0 | #N/A | #N/A | 99.8 | 32000
NE-HVAC-airAC-SpltPkg-240to759kBtuh-12p5eer | DEER2017 | D17 v2 |  | Any | RtS | 1996 | CZ12 | cDXGF | Cap-Tons | 85 | 32000 | None | 213 | 0.246 | 0 | 213 | 0.246 | 0 | 213 | 0.246 | 0 | 213 | 0.246 | 0 | DEER:HVAC_Split-Package_AC | Annual | 1719 | 213 | 0.246 | 0 | 213 | 0.246 | 0 | NE-HVAC-airAC-SpltPkg-240to759kBtuh-12p5eer_MZDEER2017AnyRtS1996CZ12cPVVG | #N/A | NE-HVAC-airAC-SpltPkg-240to759kBtuh-12p5eer_SZDEER2017AnyRtS1996CZ12cDXGF | 56444 |  | #N/A | #N/A | #N/A | 213 | 0.246 | 0 | #N/A | #N/A | #N/A | 213 | 0.246 | 0 | #N/A | #N/A | 85 | 32000
NE-HVAC-airAC-SpltPkg-240to759kBtuh-12p5eer | DEER2017 | D17 v2 |  | Any | RtS | 1996 | CZ13 | cDXGF | Cap-Tons | 97.1 | 32000 | None | 265 | 0.245 | 0 | 265 | 0.245 | 0 | 265 | 0.245 | 0 | 265 | 0.245 | 0 | DEER:HVAC_Split-Package_AC | Annual | 1719 | 265 | 0.245 | 0 | 265 | 0.245 | 0 | NE-HVAC-airAC-SpltPkg-240to759kBtuh-12p5eer_MZDEER2017AnyRtS1996CZ13cPVVG | #N/A | NE-HVAC-airAC-SpltPkg-240to759kBtuh-12p5eer_SZDEER2017AnyRtS1996CZ13cDXGF | 56445 |  | #N/A | #N/A | #N/A | 265 | 0.245 | 0 | #N/A | #N/A | #N/A | 265 | 0.245 | 0 | #N/A | #N/A | 97.1 | 32000
NE-HVAC-airAC-SpltPkg-240to759kBtuh-12p5eer | DEER2017 | D17 v2 |  | Any | RtS | 1996 | CZ14 | cDXGF | Cap-Tons | 85.7 | 32000 | None | 289 | 0.269 | 0 | 289 | 0.269 | 0 | 289 | 0.269 | 0 | 289 | 0.269 | 0 | DEER:HVAC_Split-Package_AC | Annual | 1719 | 289 | 0.269 | 0 | 289 | 0.269 | 0 | NE-HVAC-airAC-SpltPkg-240to759kBtuh-12p5eer_MZDEER2017AnyRtS1996CZ14cPVVG | #N/A | NE-HVAC-airAC-SpltPkg-240to759kBtuh-12p5eer_SZDEER2017AnyRtS1996CZ14cDXGF | 56446 |  | #N/A | #N/A | #N/A | 289 | 0.269 | 0 | #N/A | #N/A | #N/A | 289 | 0.269 | 0 | #N/A | #N/A | 85.7 | 32000
NE-HVAC-airAC-SpltPkg-240to759kBtuh-12p5eer | DEER2017 | D17 v2 |  | Any | RtS | 1996 | CZ15 | cDXGF | Cap-Tons | 110 | 32000 | None | 460 | 0.282 | 0 | 460 | 0.282 | 0 | 460 | 0.282 | 0 | 460 | 0.282 | 0 | DEER:HVAC_Split-Package_AC | Annual | 1719 | 460 | 0.282 | 0 | 460 | 0.282 | 0 | NE-HVAC-airAC-SpltPkg-240to759kBtuh-12p5eer_MZDEER2017AnyRtS1996CZ15cPVVG | #N/A | NE-HVAC-airAC-SpltPkg-240to759kBtuh-12p5eer_SZDEER2017AnyRtS1996CZ15cDXGF | 56447 |  | #N/A | #N/A | #N/A | 460 | 0.282 | 0 | #N/A | #N/A | #N/A | 460 | 0.282 | 0 | #N/A | #N/A | 110 | 32000
NE-HVAC-airAC-SpltPkg-240to759kBtuh-12p5eer | DEER2017 | D17 v2 |  | Any | RtS | 1996 | CZ16 | cDXGF | Cap-Tons | 64.5 | 32000 | None | 114 | 0.175 | 0 | 114 | 0.175 | 0 | 114 | 0.175 | 0 | 114 | 0.175 | 0 | DEER:HVAC_Split-Package_AC | Annual | 1719 | 114 | 0.175 | 0 | 114 | 0.175 | 0 | NE-HVAC-airAC-SpltPkg-240to759kBtuh-12p5eer_MZDEER2017AnyRtS1996CZ16cPVVG | #N/A | NE-HVAC-airAC-SpltPkg-240to759kBtuh-12p5eer_SZDEER2017AnyRtS1996CZ16cDXGF | 56448 |  | #N/A | #N/A | #N/A | 114 | 0.175 | 0 | #N/A | #N/A | #N/A | 114 | 0.175 | 0 | #N/A | #N/A | 64.5 | 32000
NE-HVAC-airAC-SpltPkg-240to759kBtuh-12p5eer | DEER2017 | D17 v2 |  | Any | RtS | 2003 | CZ01 | cDXGF | Cap-Tons | 44.9 | 32000 | None | 18 | 0.0757 | 0 | 18 | 0.0757 | 0 | 18 | 0.0757 | 0 | 18 | 0.0757 | 0 | DEER:HVAC_Split-Package_AC | Annual | 1719 | 18 | 0.0757 | 0 | 18 | 0.0757 | 0 | NE-HVAC-airAC-SpltPkg-240to759kBtuh-12p5eer_MZDEER2017AnyRtS2003CZ01cPVVG | #N/A | NE-HVAC-airAC-SpltPkg-240to759kBtuh-12p5eer_SZDEER2017AnyRtS2003CZ01cDXGF | 77793 |  | #N/A | #N/A | #N/A | 18 | 0.0757 | 0 | #N/A | #N/A | #N/A | 18 | 0.0757 | 0 | #N/A | #N/A | 44.9 | 32000
NE-HVAC-airAC-SpltPkg-240to759kBtuh-12p5eer | DEER2017 | D17 v2 |  | Any | RtS | 2003 | CZ02 | cDXGF | Cap-Tons | 67 | 32000 | None | 174 | 0.255 | 0 | 174 | 0.255 | 0 | 174 | 0.255 | 0 | 174 | 0.255 | 0 | DEER:HVAC_Split-Package_AC | Annual | 1719 | 174 | 0.255 | 0 | 174 | 0.255 | 0 | NE-HVAC-airAC-SpltPkg-240to759kBtuh-12p5eer_MZDEER2017AnyRtS2003CZ02cPVVG | #N/A | NE-HVAC-airAC-SpltPkg-240to759kBtuh-12p5eer_SZDEER2017AnyRtS2003CZ02cDXGF | 77794 |  | #N/A | #N/A | #N/A | 174 | 0.255 | 0 | #N/A | #N/A | #N/A | 174 | 0.255 | 0 | #N/A | #N/A | 67 | 32000
NE-HVAC-airAC-SpltPkg-240to759kBtuh-12p5eer | DEER2017 | D17 v2 |  | Any | RtS | 2003 | CZ03 | cDXGF | Cap-Tons | 64.6 | 32000 | None | 76.7 | 0.176 | 0 | 76.7 | 0.176 | 0 | 76.7 | 0.176 | 0 | 76.7 | 0.176 | 0 | DEER:HVAC_Split-Package_AC | Annual | 1719 | 76.7 | 0.176 | 0 | 76.7 | 0.176 | 0 | NE-HVAC-airAC-SpltPkg-240to759kBtuh-12p5eer_MZDEER2017AnyRtS2003CZ03cPVVG | #N/A | NE-HVAC-airAC-SpltPkg-240to759kBtuh-12p5eer_SZDEER2017AnyRtS2003CZ03cDXGF | 77795 |  | #N/A | #N/A | #N/A | 76.7 | 0.176 | 0 | #N/A | #N/A | #N/A | 76.7 | 0.176 | 0 | #N/A | #N/A | 64.6 | 32000
NE-HVAC-airAC-SpltPkg-240to759kBtuh-12p5eer | DEER2017 | D17 v2 |  | Any | RtS | 2003 | CZ04 | cDXGF | Cap-Tons | 76.4 | 32000 | None | 172 | 0.23 | 0 | 172 | 0.23 | 0 | 172 | 0.23 | 0 | 172 | 0.23 | 0 | DEER:HVAC_Split-Package_AC | Annual | 1719 | 172 | 0.23 | 0 | 172 | 0.23 | 0 | NE-HVAC-airAC-SpltPkg-240to759kBtuh-12p5eer_MZDEER2017AnyRtS2003CZ04cPVVG | #N/A | NE-HVAC-airAC-SpltPkg-240to759kBtuh-12p5eer_SZDEER2017AnyRtS2003CZ04cDXGF | 77796 |  | #N/A | #N/A | #N/A | 172 | 0.23 | 0 | #N/A | #N/A | #N/A | 172 | 0.23 | 0 | #N/A | #N/A | 76.4 | 32000
NE-HVAC-airAC-SpltPkg-240to759kBtuh-12p5eer | DEER2017 | D17 v2 |  | Any | RtS | 2003 | CZ05 | cDXGF | Cap-Tons | 54.8 | 32000 | None | 94.2 | 0.14 | 0 | 94.2 | 0.14 | 0 | 94.2 | 0.14 | 0 | 94.2 | 0.14 | 0 | DEER:HVAC_Split-Package_AC | Annual | 1719 | 94.2 | 0.14 | 0 | 94.2 | 0.14 | 0 | NE-HVAC-airAC-SpltPkg-240to759kBtuh-12p5eer_MZDEER2017AnyRtS2003CZ05cPVVG | #N/A | NE-HVAC-airAC-SpltPkg-240to759kBtuh-12p5eer_SZDEER2017AnyRtS2003CZ05cDXGF | 77797 |  | #N/A | #N/A | #N/A | 94.2 | 0.14 | 0 | #N/A | #N/A | #N/A | 94.2 | 0.14 | 0 | #N/A | #N/A | 54.8 | 32000
NE-HVAC-airAC-SpltPkg-240to759kBtuh-12p5eer | DEER2017 | D17 v2 |  | Any | RtS | 2003 | CZ06 | cDXGF | Cap-Tons | 69.9 | 32000 | None | 196 | 0.213 | 0 | 196 | 0.213 | 0 | 196 | 0.213 | 0 | 196 | 0.213 | 0 | DEER:HVAC_Split-Package_AC | Annual | 1719 | 196 | 0.213 | 0 | 196 | 0.213 | 0 | NE-HVAC-airAC-SpltPkg-240to759kBtuh-12p5eer_MZDEER2017AnyRtS2003CZ06cPVVG | #N/A | NE-HVAC-airAC-SpltPkg-240to759kBtuh-12p5eer_SZDEER2017AnyRtS2003CZ06cDXGF | 77798 |  | #N/A | #N/A | #N/A | 196 | 0.213 | 0 | #N/A | #N/A | #N/A | 196 | 0.213 | 0 | #N/A | #N/A | 69.9 | 32000
NE-HVAC-airAC-SpltPkg-240to759kBtuh-12p5eer | DEER2017 | D17 v2 |  | Any | RtS | 2003 | CZ07 | cDXGF | Cap-Tons | 55.7 | 32000 | None | 238 | 0.22 | 0 | 238 | 0.22 | 0 | 238 | 0.22 | 0 | 238 | 0.22 | 0 | DEER:HVAC_Split-Package_AC | Annual | 1719 | 238 | 0.22 | 0 | 238 | 0.22 | 0 | NE-HVAC-airAC-SpltPkg-240to759kBtuh-12p5eer_MZDEER2017AnyRtS2003CZ07cPVVG | #N/A | NE-HVAC-airAC-SpltPkg-240to759kBtuh-12p5eer_SZDEER2017AnyRtS2003CZ07cDXGF | 77799 |  | #N/A | #N/A | #N/A | 238 | 0.22 | 0 | #N/A | #N/A | #N/A | 238 | 0.22 | 0 | #N/A | #N/A | 55.7 | 32000
NE-HVAC-airAC-SpltPkg-240to759kBtuh-12p5eer | DEER2017 | D17 v2 |  | Any | RtS | 2003 | CZ08 | cDXGF | Cap-Tons | 75.6 | 32000 | None | 245 | 0.234 | 0 | 245 | 0.234 | 0 | 245 | 0.234 | 0 | 245 | 0.234 | 0 | DEER:HVAC_Split-Package_AC | Annual | 1719 | 245 | 0.234 | 0 | 245 | 0.234 | 0 | NE-HVAC-airAC-SpltPkg-240to759kBtuh-12p5eer_MZDEER2017AnyRtS2003CZ08cPVVG | #N/A | NE-HVAC-airAC-SpltPkg-240to759kBtuh-12p5eer_SZDEER2017AnyRtS2003CZ08cDXGF | 77800 |  | #N/A | #N/A | #N/A | 245 | 0.234 | 0 | #N/A | #N/A | #N/A | 245 | 0.234 | 0 | #N/A | #N/A | 75.6 | 32000
NE-HVAC-airAC-SpltPkg-240to759kBtuh-12p5eer | DEER2017 | D17 v2 |  | Any | RtS | 2003 | CZ09 | cDXGF | Cap-Tons | 91.7 | 32000 | None | 222 | 0.264 | 0 | 222 | 0.264 | 0 | 222 | 0.264 | 0 | 222 | 0.264 | 0 | DEER:HVAC_Split-Package_AC | Annual | 1719 | 222 | 0.264 | 0 | 222 | 0.264 | 0 | NE-HVAC-airAC-SpltPkg-240to759kBtuh-12p5eer_MZDEER2017AnyRtS2003CZ09cPVVG | #N/A | NE-HVAC-airAC-SpltPkg-240to759kBtuh-12p5eer_SZDEER2017AnyRtS2003CZ09cDXGF | 77801 |  | #N/A | #N/A | #N/A | 222 | 0.264 | 0 | #N/A | #N/A | #N/A | 222 | 0.264 | 0 | #N/A | #N/A | 91.7 | 32000
NE-HVAC-airAC-SpltPkg-240to759kBtuh-12p5eer | DEER2017 | D17 v2 |  | Any | RtS | 2003 | CZ10 | cDXGF | Cap-Tons | 87.2 | 32000 | None | 254 | 0.279 | 0 | 254 | 0.279 | 0 | 254 | 0.279 | 0 | 254 | 0.279 | 0 | DEER:HVAC_Split-Package_AC | Annual | 1719 | 254 | 0.279 | 0 | 254 | 0.279 | 0 | NE-HVAC-airAC-SpltPkg-240to759kBtuh-12p5eer_MZDEER2017AnyRtS2003CZ10cPVVG | #N/A | NE-HVAC-airAC-SpltPkg-240to759kBtuh-12p5eer_SZDEER2017AnyRtS2003CZ10cDXGF | 77802 |  | #N/A | #N/A | #N/A | 254 | 0.279 | 0 | #N/A | #N/A | #N/A | 254 | 0.279 | 0 | #N/A | #N/A | 87.2 | 32000
NE-HVAC-airAC-SpltPkg-240to759kBtuh-12p5eer | DEER2017 | D17 v2 |  | Any | RtS | 2003 | CZ11 | cDXGF | Cap-Tons | 87.3 | 32000 | None | 275 | 0.252 | 0 | 275 | 0.252 | 0 | 275 | 0.252 | 0 | 275 | 0.252 | 0 | DEER:HVAC_Split-Package_AC | Annual | 1719 | 275 | 0.252 | 0 | 275 | 0.252 | 0 | NE-HVAC-airAC-SpltPkg-240to759kBtuh-12p5eer_MZDEER2017AnyRtS2003CZ11cPVVG | #N/A | NE-HVAC-airAC-SpltPkg-240to759kBtuh-12p5eer_SZDEER2017AnyRtS2003CZ11cDXGF | 77803 |  | #N/A | #N/A | #N/A | 275 | 0.252 | 0 | #N/A | #N/A | #N/A | 275 | 0.252 | 0 | #N/A | #N/A | 87.3 | 32000
NE-HVAC-airAC-SpltPkg-240to759kBtuh-12p5eer | DEER2017 | D17 v2 |  | Any | RtS | 2003 | CZ12 | cDXGF | Cap-Tons | 81.7 | 32000 | None | 226 | 0.247 | 0 | 226 | 0.247 | 0 | 226 | 0.247 | 0 | 226 | 0.247 | 0 | DEER:HVAC_Split-Package_AC | Annual | 1719 | 226 | 0.247 | 0 | 226 | 0.247 | 0 | NE-HVAC-airAC-SpltPkg-240to759kBtuh-12p5eer_MZDEER2017AnyRtS2003CZ12cPVVG | #N/A | NE-HVAC-airAC-SpltPkg-240to759kBtuh-12p5eer_SZDEER2017AnyRtS2003CZ12cDXGF | 77804 |  | #N/A | #N/A | #N/A | 226 | 0.247 | 0 | #N/A | #N/A | #N/A | 226 | 0.247 | 0 | #N/A | #N/A | 81.7 | 32000
NE-HVAC-airAC-SpltPkg-240to759kBtuh-12p5eer | DEER2017 | D17 v2 |  | Any | RtS | 2003 | CZ13 | cDXGF | Cap-Tons | 84.1 | 32000 | None | 307 | 0.256 | 0 | 307 | 0.256 | 0 | 307 | 0.256 | 0 | 307 | 0.256 | 0 | DEER:HVAC_Split-Package_AC | Annual | 1719 | 307 | 0.256 | 0 | 307 | 0.256 | 0 | NE-HVAC-airAC-SpltPkg-240to759kBtuh-12p5eer_MZDEER2017AnyRtS2003CZ13cPVVG | #N/A | NE-HVAC-airAC-SpltPkg-240to759kBtuh-12p5eer_SZDEER2017AnyRtS2003CZ13cDXGF | 77805 |  | #N/A | #N/A | #N/A | 307 | 0.256 | 0 | #N/A | #N/A | #N/A | 307 | 0.256 | 0 | #N/A | #N/A | 84.1 | 32000
NE-HVAC-airAC-SpltPkg-240to759kBtuh-12p5eer | DEER2017 | D17 v2 |  | Any | RtS | 2003 | CZ14 | cDXGF | Cap-Tons | 83.3 | 32000 | None | 296 | 0.27 | 0 | 296 | 0.27 | 0 | 296 | 0.27 | 0 | 296 | 0.27 | 0 | DEER:HVAC_Split-Package_AC | Annual | 1719 | 296 | 0.27 | 0 | 296 | 0.27 | 0 | NE-HVAC-airAC-SpltPkg-240to759kBtuh-12p5eer_MZDEER2017AnyRtS2003CZ14cPVVG | #N/A | NE-HVAC-airAC-SpltPkg-240to759kBtuh-12p5eer_SZDEER2017AnyRtS2003CZ14cDXGF | 77806 |  | #N/A | #N/A | #N/A | 296 | 0.27 | 0 | #N/A | #N/A | #N/A | 296 | 0.27 | 0 | #N/A | #N/A | 83.3 | 32000
NE-HVAC-airAC-SpltPkg-240to759kBtuh-12p5eer | DEER2017 | D17 v2 |  | Any | RtS | 2003 | CZ15 | cDXGF | Cap-Tons | 107 | 32000 | None | 467 | 0.282 | 0 | 467 | 0.282 | 0 | 467 | 0.282 | 0 | 467 | 0.282 | 0 | DEER:HVAC_Split-Package_AC | Annual | 1719 | 467 | 0.282 | 0 | 467 | 0.282 | 0 | NE-HVAC-airAC-SpltPkg-240to759kBtuh-12p5eer_MZDEER2017AnyRtS2003CZ15cPVVG | #N/A | NE-HVAC-airAC-SpltPkg-240to759kBtuh-12p5eer_SZDEER2017AnyRtS2003CZ15cDXGF | 77807 |  | #N/A | #N/A | #N/A | 467 | 0.282 | 0 | #N/A | #N/A | #N/A | 467 | 0.282 | 0 | #N/A | #N/A | 107 | 32000
NE-HVAC-airAC-SpltPkg-240to759kBtuh-12p5eer | DEER2017 | D17 v2 |  | Any | RtS | 2003 | CZ16 | cDXGF | Cap-Tons | 54.2 | 32000 | None | 146 | 0.196 | 0 | 146 | 0.196 | 0 | 146 | 0.196 | 0 | 146 | 0.196 | 0 | DEER:HVAC_Split-Package_AC | Annual | 1719 | 146 | 0.196 | 0 | 146 | 0.196 | 0 | NE-HVAC-airAC-SpltPkg-240to759kBtuh-12p5eer_MZDEER2017AnyRtS2003CZ16cPVVG | #N/A | NE-HVAC-airAC-SpltPkg-240to759kBtuh-12p5eer_SZDEER2017AnyRtS2003CZ16cDXGF | 77808 |  | #N/A | #N/A | #N/A | 146 | 0.196 | 0 | #N/A | #N/A | #N/A | 146 | 0.196 | 0 | #N/A | #N/A | 54.2 | 32000
NE-HVAC-airAC-SpltPkg-240to759kBtuh-12p5eer | DEER2017 | D17 v2 |  | Any | RtS | 2007 | CZ01 | cDXGF | Cap-Tons | 44.7 | 32000 | None | 17.8 | 0.0751 | 0 | 17.8 | 0.0751 | 0 | 17.8 | 0.0751 | 0 | 17.8 | 0.0751 | 0 | DEER:HVAC_Split-Package_AC | Annual | 1719 | 17.8 | 0.0751 | 0 | 17.8 | 0.0751 | 0 | NE-HVAC-airAC-SpltPkg-240to759kBtuh-12p5eer_MZDEER2017AnyRtS2007CZ01cPVVG | #N/A | NE-HVAC-airAC-SpltPkg-240to759kBtuh-12p5eer_SZDEER2017AnyRtS2007CZ01cDXGF | 99153 |  | #N/A | #N/A | #N/A | 17.8 | 0.0751 | 0 | #N/A | #N/A | #N/A | 17.8 | 0.0751 | 0 | #N/A | #N/A | 44.7 | 32000
NE-HVAC-airAC-SpltPkg-240to759kBtuh-12p5eer | DEER2017 | D17 v2 |  | Any | RtS | 2007 | CZ02 | cDXGF | Cap-Tons | 66.8 | 32000 | None | 174 | 0.255 | 0 | 174 | 0.255 | 0 | 174 | 0.255 | 0 | 174 | 0.255 | 0 | DEER:HVAC_Split-Package_AC | Annual | 1719 | 174 | 0.255 | 0 | 174 | 0.255 | 0 | NE-HVAC-airAC-SpltPkg-240to759kBtuh-12p5eer_MZDEER2017AnyRtS2007CZ02cPVVG | #N/A | NE-HVAC-airAC-SpltPkg-240to759kBtuh-12p5eer_SZDEER2017AnyRtS2007CZ02cDXGF | 99154 |  | #N/A | #N/A | #N/A | 174 | 0.255 | 0 | #N/A | #N/A | #N/A | 174 | 0.255 | 0 | #N/A | #N/A | 66.8 | 32000
NE-HVAC-airAC-SpltPkg-240to759kBtuh-12p5eer | DEER2017 | D17 v2 |  | Any | RtS | 2007 | CZ03 | cDXGF | Cap-Tons | 64.4 | 32000 | None | 76.3 | 0.176 | 0 | 76.3 | 0.176 | 0 | 76.3 | 0.176 | 0 | 76.3 | 0.176 | 0 | DEER:HVAC_Split-Package_AC | Annual | 1719 | 76.3 | 0.176 | 0 | 76.3 | 0.176 | 0 | NE-HVAC-airAC-SpltPkg-240to759kBtuh-12p5eer_MZDEER2017AnyRtS2007CZ03cPVVG | #N/A | NE-HVAC-airAC-SpltPkg-240to759kBtuh-12p5eer_SZDEER2017AnyRtS2007CZ03cDXGF | 99155 |  | #N/A | #N/A | #N/A | 76.3 | 0.176 | 0 | #N/A | #N/A | #N/A | 76.3 | 0.176 | 0 | #N/A | #N/A | 64.4 | 32000
NE-HVAC-airAC-SpltPkg-240to759kBtuh-12p5eer | DEER2017 | D17 v2 |  | Any | RtS | 2007 | CZ04 | cDXGF | Cap-Tons | 76.2 | 32000 | None | 172 | 0.23 | 0 | 172 | 0.23 | 0 | 172 | 0.23 | 0 | 172 | 0.23 | 0 | DEER:HVAC_Split-Package_AC | Annual | 1719 | 172 | 0.23 | 0 | 172 | 0.23 | 0 | NE-HVAC-airAC-SpltPkg-240to759kBtuh-12p5eer_MZDEER2017AnyRtS2007CZ04cPVVG | #N/A | NE-HVAC-airAC-SpltPkg-240to759kBtuh-12p5eer_SZDEER2017AnyRtS2007CZ04cDXGF | 99156 |  | #N/A | #N/A | #N/A | 172 | 0.23 | 0 | #N/A | #N/A | #N/A | 172 | 0.23 | 0 | #N/A | #N/A | 76.2 | 32000
NE-HVAC-airAC-SpltPkg-240to759kBtuh-12p5eer | DEER2017 | D17 v2 |  | Any | RtS | 2007 | CZ05 | cDXGF | Cap-Tons | 54.7 | 32000 | None | 93.7 | 0.14 | 0 | 93.7 | 0.14 | 0 | 93.7 | 0.14 | 0 | 93.7 | 0.14 | 0 | DEER:HVAC_Split-Package_AC | Annual | 1719 | 93.7 | 0.14 | 0 | 93.7 | 0.14 | 0 | NE-HVAC-airAC-SpltPkg-240to759kBtuh-12p5eer_MZDEER2017AnyRtS2007CZ05cPVVG | #N/A | NE-HVAC-airAC-SpltPkg-240to759kBtuh-12p5eer_SZDEER2017AnyRtS2007CZ05cDXGF | 99157 |  | #N/A | #N/A | #N/A | 93.7 | 0.14 | 0 | #N/A | #N/A | #N/A | 93.7 | 0.14 | 0 | #N/A | #N/A | 54.7 | 32000
NE-HVAC-airAC-SpltPkg-240to759kBtuh-12p5eer | DEER2017 | D17 v2 |  | Any | RtS | 2007 | CZ06 | cDXGF | Cap-Tons | 69.7 | 32000 | None | 195 | 0.213 | 0 | 195 | 0.213 | 0 | 195 | 0.213 | 0 | 195 | 0.213 | 0 | DEER:HVAC_Split-Package_AC | Annual | 1719 | 195 | 0.213 | 0 | 195 | 0.213 | 0 | NE-HVAC-airAC-SpltPkg-240to759kBtuh-12p5eer_MZDEER2017AnyRtS2007CZ06cPVVG | #N/A | NE-HVAC-airAC-SpltPkg-240to759kBtuh-12p5eer_SZDEER2017AnyRtS2007CZ06cDXGF | 99158 |  | #N/A | #N/A | #N/A | 195 | 0.213 | 0 | #N/A | #N/A | #N/A | 195 | 0.213 | 0 | #N/A | #N/A | 69.7 | 32000
NE-HVAC-airAC-SpltPkg-240to759kBtuh-12p5eer | DEER2017 | D17 v2 |  | Any | RtS | 2007 | CZ07 | cDXGF | Cap-Tons | 55.5 | 32000 | None | 237 | 0.22 | 0 | 237 | 0.22 | 0 | 237 | 0.22 | 0 | 237 | 0.22 | 0 | DEER:HVAC_Split-Package_AC | Annual | 1719 | 237 | 0.22 | 0 | 237 | 0.22 | 0 | NE-HVAC-airAC-SpltPkg-240to759kBtuh-12p5eer_MZDEER2017AnyRtS2007CZ07cPVVG | #N/A | NE-HVAC-airAC-SpltPkg-240to759kBtuh-12p5eer_SZDEER2017AnyRtS2007CZ07cDXGF | 99159 |  | #N/A | #N/A | #N/A | 237 | 0.22 | 0 | #N/A | #N/A | #N/A | 237 | 0.22 | 0 | #N/A | #N/A | 55.5 | 32000
NE-HVAC-airAC-SpltPkg-240to759kBtuh-12p5eer | DEER2017 | D17 v2 |  | Any | RtS | 2007 | CZ08 | cDXGF | Cap-Tons | 75.4 | 32000 | None | 244 | 0.234 | 0 | 244 | 0.234 | 0 | 244 | 0.234 | 0 | 244 | 0.234 | 0 | DEER:HVAC_Split-Package_AC | Annual | 1719 | 244 | 0.234 | 0 | 244 | 0.234 | 0 | NE-HVAC-airAC-SpltPkg-240to759kBtuh-12p5eer_MZDEER2017AnyRtS2007CZ08cPVVG | #N/A | NE-HVAC-airAC-SpltPkg-240to759kBtuh-12p5eer_SZDEER2017AnyRtS2007CZ08cDXGF | 99160 |  | #N/A | #N/A | #N/A | 244 | 0.234 | 0 | #N/A | #N/A | #N/A | 244 | 0.234 | 0 | #N/A | #N/A | 75.4 | 32000
NE-HVAC-airAC-SpltPkg-240to759kBtuh-12p5eer | DEER2017 | D17 v2 |  | Any | RtS | 2007 | CZ09 | cDXGF | Cap-Tons | 91.5 | 32000 | None | 222 | 0.264 | 0 | 222 | 0.264 | 0 | 222 | 0.264 | 0 | 222 | 0.264 | 0 | DEER:HVAC_Split-Package_AC | Annual | 1719 | 222 | 0.264 | 0 | 222 | 0.264 | 0 | NE-HVAC-airAC-SpltPkg-240to759kBtuh-12p5eer_MZDEER2017AnyRtS2007CZ09cPVVG | #N/A | NE-HVAC-airAC-SpltPkg-240to759kBtuh-12p5eer_SZDEER2017AnyRtS2007CZ09cDXGF | 99161 |  | #N/A | #N/A | #N/A | 222 | 0.264 | 0 | #N/A | #N/A | #N/A | 222 | 0.264 | 0 | #N/A | #N/A | 91.5 | 32000
NE-HVAC-airAC-SpltPkg-240to759kBtuh-12p5eer | DEER2017 | D17 v2 |  | Any | RtS | 2007 | CZ10 | cDXGF | Cap-Tons | 87 | 32000 | None | 254 | 0.279 | 0 | 254 | 0.279 | 0 | 254 | 0.279 | 0 | 254 | 0.279 | 0 | DEER:HVAC_Split-Package_AC | Annual | 1719 | 254 | 0.279 | 0 | 254 | 0.279 | 0 | NE-HVAC-airAC-SpltPkg-240to759kBtuh-12p5eer_MZDEER2017AnyRtS2007CZ10cPVVG | #N/A | NE-HVAC-airAC-SpltPkg-240to759kBtuh-12p5eer_SZDEER2017AnyRtS2007CZ10cDXGF | 99162 |  | #N/A | #N/A | #N/A | 254 | 0.279 | 0 | #N/A | #N/A | #N/A | 254 | 0.279 | 0 | #N/A | #N/A | 87 | 32000
NE-HVAC-airAC-SpltPkg-240to759kBtuh-12p5eer | DEER2017 | D17 v2 |  | Any | RtS | 2007 | CZ11 | cDXGF | Cap-Tons | 87.2 | 32000 | None | 275 | 0.252 | 0 | 275 | 0.252 | 0 | 275 | 0.252 | 0 | 275 | 0.252 | 0 | DEER:HVAC_Split-Package_AC | Annual | 1719 | 275 | 0.252 | 0 | 275 | 0.252 | 0 | NE-HVAC-airAC-SpltPkg-240to759kBtuh-12p5eer_MZDEER2017AnyRtS2007CZ11cPVVG | #N/A | NE-HVAC-airAC-SpltPkg-240to759kBtuh-12p5eer_SZDEER2017AnyRtS2007CZ11cDXGF | 99163 |  | #N/A | #N/A | #N/A | 275 | 0.252 | 0 | #N/A | #N/A | #N/A | 275 | 0.252 | 0 | #N/A | #N/A | 87.2 | 32000
NE-HVAC-airAC-SpltPkg-240to759kBtuh-12p5eer | DEER2017 | D17 v2 |  | Any | RtS | 2007 | CZ12 | cDXGF | Cap-Tons | 81.5 | 32000 | None | 226 | 0.247 | 0 | 226 | 0.247 | 0 | 226 | 0.247 | 0 | 226 | 0.247 | 0 | DEER:HVAC_Split-Package_AC | Annual | 1719 | 226 | 0.247 | 0 | 226 | 0.247 | 0 | NE-HVAC-airAC-SpltPkg-240to759kBtuh-12p5eer_MZDEER2017AnyRtS2007CZ12cPVVG | #N/A | NE-HVAC-airAC-SpltPkg-240to759kBtuh-12p5eer_SZDEER2017AnyRtS2007CZ12cDXGF | 99164 |  | #N/A | #N/A | #N/A | 226 | 0.247 | 0 | #N/A | #N/A | #N/A | 226 | 0.247 | 0 | #N/A | #N/A | 81.5 | 32000
NE-HVAC-airAC-SpltPkg-240to759kBtuh-12p5eer | DEER2017 | D17 v2 |  | Any | RtS | 2007 | CZ13 | cDXGF | Cap-Tons | 83.9 | 32000 | None | 306 | 0.256 | 0 | 306 | 0.256 | 0 | 306 | 0.256 | 0 | 306 | 0.256 | 0 | DEER:HVAC_Split-Package_AC | Annual | 1719 | 306 | 0.256 | 0 | 306 | 0.256 | 0 | NE-HVAC-airAC-SpltPkg-240to759kBtuh-12p5eer_MZDEER2017AnyRtS2007CZ13cPVVG | #N/A | NE-HVAC-airAC-SpltPkg-240to759kBtuh-12p5eer_SZDEER2017AnyRtS2007CZ13cDXGF | 99165 |  | #N/A | #N/A | #N/A | 306 | 0.256 | 0 | #N/A | #N/A | #N/A | 306 | 0.256 | 0 | #N/A | #N/A | 83.9 | 32000
NE-HVAC-airAC-SpltPkg-240to759kBtuh-12p5eer | DEER2017 | D17 v2 |  | Any | RtS | 2007 | CZ14 | cDXGF | Cap-Tons | 83.1 | 32000 | None | 296 | 0.27 | 0 | 296 | 0.27 | 0 | 296 | 0.27 | 0 | 296 | 0.27 | 0 | DEER:HVAC_Split-Package_AC | Annual | 1719 | 296 | 0.27 | 0 | 296 | 0.27 | 0 | NE-HVAC-airAC-SpltPkg-240to759kBtuh-12p5eer_MZDEER2017AnyRtS2007CZ14cPVVG | #N/A | NE-HVAC-airAC-SpltPkg-240to759kBtuh-12p5eer_SZDEER2017AnyRtS2007CZ14cDXGF | 99166 |  | #N/A | #N/A | #N/A | 296 | 0.27 | 0 | #N/A | #N/A | #N/A | 296 | 0.27 | 0 | #N/A | #N/A | 83.1 | 32000
NE-HVAC-airAC-SpltPkg-240to759kBtuh-12p5eer | DEER2017 | D17 v2 |  | Any | RtS | 2007 | CZ15 | cDXGF | Cap-Tons | 107 | 32000 | None | 466 | 0.282 | 0 | 466 | 0.282 | 0 | 466 | 0.282 | 0 | 466 | 0.282 | 0 | DEER:HVAC_Split-Package_AC | Annual | 1719 | 466 | 0.282 | 0 | 466 | 0.282 | 0 | NE-HVAC-airAC-SpltPkg-240to759kBtuh-12p5eer_MZDEER2017AnyRtS2007CZ15cPVVG | #N/A | NE-HVAC-airAC-SpltPkg-240to759kBtuh-12p5eer_SZDEER2017AnyRtS2007CZ15cDXGF | 99167 |  | #N/A | #N/A | #N/A | 466 | 0.282 | 0 | #N/A | #N/A | #N/A | 466 | 0.282 | 0 | #N/A | #N/A | 107 | 32000
NE-HVAC-airAC-SpltPkg-240to759kBtuh-12p5eer | DEER2017 | D17 v2 |  | Any | RtS | 2007 | CZ16 | cDXGF | Cap-Tons | 54 | 32000 | None | 145 | 0.196 | 0 | 145 | 0.196 | 0 | 145 | 0.196 | 0 | 145 | 0.196 | 0 | DEER:HVAC_Split-Package_AC | Annual | 1719 | 145 | 0.196 | 0 | 145 | 0.196 | 0 | NE-HVAC-airAC-SpltPkg-240to759kBtuh-12p5eer_MZDEER2017AnyRtS2007CZ16cPVVG | #N/A | NE-HVAC-airAC-SpltPkg-240to759kBtuh-12p5eer_SZDEER2017AnyRtS2007CZ16cDXGF | 99168 |  | #N/A | #N/A | #N/A | 145 | 0.196 | 0 | #N/A | #N/A | #N/A | 145 | 0.196 | 0 | #N/A | #N/A | 54 | 32000
NE-HVAC-airAC-SpltPkg-240to759kBtuh-12p5eer | DEER2017 | D17 v2 |  | Any | RtS | 2011 | CZ01 | cDXGF | Cap-Tons | 43.6 | 32000 | None | 461 | 0.136 | -10.4 | 19.1 | 0.0751 | 0 | 461 | 0.136 | -10.4 | 19.1 | 0.0751 | 0 | DEER:HVAC_Split-Package_AC | Annual | 1719 | 461 | 0.136 | -10.4 | 19.1 | 0.0751 | 0 | NE-HVAC-airAC-SpltPkg-240to759kBtuh-12p5eer_MZDEER2017AnyRtS2011CZ01cPVVG | #N/A | NE-HVAC-airAC-SpltPkg-240to759kBtuh-12p5eer_SZDEER2017AnyRtS2011CZ01cDXGF | 120513 |  | #N/A | #N/A | #N/A | 461 | 0.136 | -10.4 | #N/A | #N/A | #N/A | 19.1 | 0.0751 | 0 | #N/A | #N/A | 43.6 | 32000
NE-HVAC-airAC-SpltPkg-240to759kBtuh-12p5eer | DEER2017 | D17 v2 |  | Any | RtS | 2011 | CZ02 | cDXGF | Cap-Tons | 65.9 | 32000 | None | 647 | 0.318 | -6.02 | 170 | 0.253 | 0 | 647 | 0.318 | -6.02 | 170 | 0.253 | 0 | DEER:HVAC_Split-Package_AC | Annual | 1719 | 647 | 0.318 | -6.02 | 170 | 0.253 | 0 | NE-HVAC-airAC-SpltPkg-240to759kBtuh-12p5eer_MZDEER2017AnyRtS2011CZ02cPVVG | #N/A | NE-HVAC-airAC-SpltPkg-240to759kBtuh-12p5eer_SZDEER2017AnyRtS2011CZ02cDXGF | 120514 |  | #N/A | #N/A | #N/A | 647 | 0.318 | -6.02 | #N/A | #N/A | #N/A | 170 | 0.253 | 0 | #N/A | #N/A | 65.9 | 32000
NE-HVAC-airAC-SpltPkg-240to759kBtuh-12p5eer | DEER2017 | D17 v2 |  | Any | RtS | 2011 | CZ03 | cDXGF | Cap-Tons | 63.6 | 32000 | None | 520 | 0.305 | -6.64 | 74.5 | 0.172 | 0 | 520 | 0.305 | -6.64 | 74.5 | 0.172 | 0 | DEER:HVAC_Split-Package_AC | Annual | 1719 | 520 | 0.305 | -6.64 | 74.5 | 0.172 | 0 | NE-HVAC-airAC-SpltPkg-240to759kBtuh-12p5eer_MZDEER2017AnyRtS2011CZ03cPVVG | #N/A | NE-HVAC-airAC-SpltPkg-240to759kBtuh-12p5eer_SZDEER2017AnyRtS2011CZ03cDXGF | 120515 |  | #N/A | #N/A | #N/A | 520 | 0.305 | -6.64 | #N/A | #N/A | #N/A | 74.5 | 0.172 | 0 | #N/A | #N/A | 63.6 | 32000
NE-HVAC-airAC-SpltPkg-240to759kBtuh-12p5eer | DEER2017 | D17 v2 |  | Any | RtS | 2011 | CZ04 | cDXGF | Cap-Tons | 75.4 | 32000 | None | 687 | 0.326 | -4.93 | 169 | 0.228 | 0 | 687 | 0.326 | -4.93 | 169 | 0.228 | 0 | DEER:HVAC_Split-Package_AC | Annual | 1719 | 687 | 0.326 | -4.93 | 169 | 0.228 | 0 | NE-HVAC-airAC-SpltPkg-240to759kBtuh-12p5eer_MZDEER2017AnyRtS2011CZ04cPVVG | #N/A | NE-HVAC-airAC-SpltPkg-240to759kBtuh-12p5eer_SZDEER2017AnyRtS2011CZ04cDXGF | 120516 |  | #N/A | #N/A | #N/A | 687 | 0.326 | -4.93 | #N/A | #N/A | #N/A | 169 | 0.228 | 0 | #N/A | #N/A | 75.4 | 32000
NE-HVAC-airAC-SpltPkg-240to759kBtuh-12p5eer | DEER2017 | D17 v2 |  | Any | RtS | 2011 | CZ05 | cDXGF | Cap-Tons | 53.9 | 32000 | None | 516 | 0.277 | -6.39 | 91.9 | 0.138 | 0 | 516 | 0.277 | -6.39 | 91.9 | 0.138 | 0 | DEER:HVAC_Split-Package_AC | Annual | 1719 | 516 | 0.277 | -6.39 | 91.9 | 0.138 | 0 | NE-HVAC-airAC-SpltPkg-240to759kBtuh-12p5eer_MZDEER2017AnyRtS2011CZ05cPVVG | #N/A | NE-HVAC-airAC-SpltPkg-240to759kBtuh-12p5eer_SZDEER2017AnyRtS2011CZ05cDXGF | 120517 |  | #N/A | #N/A | #N/A | 516 | 0.277 | -6.39 | #N/A | #N/A | #N/A | 91.9 | 0.138 | 0 | #N/A | #N/A | 53.9 | 32000
NE-HVAC-airAC-SpltPkg-240to759kBtuh-12p5eer | DEER2017 | D17 v2 |  | Any | RtS | 2011 | CZ06 | cDXGF | Cap-Tons | 68.8 | 32000 | None | 642 | 0.276 | -3.16 | 193 | 0.213 | 0 | 642 | 0.276 | -3.16 | 193 | 0.213 | 0 | DEER:HVAC_Split-Package_AC | Annual | 1719 | 642 | 0.276 | -3.16 | 193 | 0.213 | 0 | NE-HVAC-airAC-SpltPkg-240to759kBtuh-12p5eer_MZDEER2017AnyRtS2011CZ06cPVVG | #N/A | NE-HVAC-airAC-SpltPkg-240to759kBtuh-12p5eer_SZDEER2017AnyRtS2011CZ06cDXGF | 120518 |  | #N/A | #N/A | #N/A | 642 | 0.276 | -3.16 | #N/A | #N/A | #N/A | 193 | 0.213 | 0 | #N/A | #N/A | 68.8 | 32000
NE-HVAC-airAC-SpltPkg-240to759kBtuh-12p5eer | DEER2017 | D17 v2 |  | Any | RtS | 2011 | CZ07 | cDXGF | Cap-Tons | 54.7 | 32000 | None | 564 | 0.244 | -2.03 | 233 | 0.218 | 0 | 564 | 0.244 | -2.03 | 233 | 0.218 | 0 | DEER:HVAC_Split-Package_AC | Annual | 1719 | 564 | 0.244 | -2.03 | 233 | 0.218 | 0 | NE-HVAC-airAC-SpltPkg-240to759kBtuh-12p5eer_MZDEER2017AnyRtS2011CZ07cPVVG | #N/A | NE-HVAC-airAC-SpltPkg-240to759kBtuh-12p5eer_SZDEER2017AnyRtS2011CZ07cDXGF | 120519 |  | #N/A | #N/A | #N/A | 564 | 0.244 | -2.03 | #N/A | #N/A | #N/A | 233 | 0.218 | 0 | #N/A | #N/A | 54.7 | 32000
NE-HVAC-airAC-SpltPkg-240to759kBtuh-12p5eer | DEER2017 | D17 v2 |  | Any | RtS | 2011 | CZ08 | cDXGF | Cap-Tons | 74.5 | 32000 | None | 716 | 0.297 | -2.61 | 240 | 0.231 | 0 | 716 | 0.297 | -2.61 | 240 | 0.231 | 0 | DEER:HVAC_Split-Package_AC | Annual | 1719 | 716 | 0.297 | -2.61 | 240 | 0.231 | 0 | NE-HVAC-airAC-SpltPkg-240to759kBtuh-12p5eer_MZDEER2017AnyRtS2011CZ08cPVVG | #N/A | NE-HVAC-airAC-SpltPkg-240to759kBtuh-12p5eer_SZDEER2017AnyRtS2011CZ08cDXGF | 120520 |  | #N/A | #N/A | #N/A | 716 | 0.297 | -2.61 | #N/A | #N/A | #N/A | 240 | 0.231 | 0 | #N/A | #N/A | 74.5 | 32000
NE-HVAC-airAC-SpltPkg-240to759kBtuh-12p5eer | DEER2017 | D17 v2 |  | Any | RtS | 2011 | CZ09 | cDXGF | Cap-Tons | 90.6 | 32000 | None | 742 | 0.333 | -2.81 | 216 | 0.262 | 0 | 742 | 0.333 | -2.81 | 216 | 0.262 | 0 | DEER:HVAC_Split-Package_AC | Annual | 1719 | 742 | 0.333 | -2.81 | 216 | 0.262 | 0 | NE-HVAC-airAC-SpltPkg-240to759kBtuh-12p5eer_MZDEER2017AnyRtS2011CZ09cPVVG | #N/A | NE-HVAC-airAC-SpltPkg-240to759kBtuh-12p5eer_SZDEER2017AnyRtS2011CZ09cDXGF | 120521 |  | #N/A | #N/A | #N/A | 742 | 0.333 | -2.81 | #N/A | #N/A | #N/A | 216 | 0.262 | 0 | #N/A | #N/A | 90.6 | 32000
NE-HVAC-airAC-SpltPkg-240to759kBtuh-12p5eer | DEER2017 | D17 v2 |  | Any | RtS | 2011 | CZ10 | cDXGF | Cap-Tons | 86.1 | 32000 | None | 787 | 0.353 | -2.93 | 250 | 0.278 | 0 | 787 | 0.353 | -2.93 | 250 | 0.278 | 0 | DEER:HVAC_Split-Package_AC | Annual | 1719 | 787 | 0.353 | -2.93 | 250 | 0.278 | 0 | NE-HVAC-airAC-SpltPkg-240to759kBtuh-12p5eer_MZDEER2017AnyRtS2011CZ10cPVVG | #N/A | NE-HVAC-airAC-SpltPkg-240to759kBtuh-12p5eer_SZDEER2017AnyRtS2011CZ10cDXGF | 120522 |  | #N/A | #N/A | #N/A | 787 | 0.353 | -2.93 | #N/A | #N/A | #N/A | 250 | 0.278 | 0 | #N/A | #N/A | 86.1 | 32000
NE-HVAC-airAC-SpltPkg-240to759kBtuh-12p5eer | DEER2017 | D17 v2 |  | Any | RtS | 2011 | CZ11 | cDXGF | Cap-Tons | 84.4 | 32000 | None | 807 | 0.349 | -5.29 | 269 | 0.246 | 0 | 807 | 0.349 | -5.29 | 269 | 0.246 | 0 | DEER:HVAC_Split-Package_AC | Annual | 1719 | 807 | 0.349 | -5.29 | 269 | 0.246 | 0 | NE-HVAC-airAC-SpltPkg-240to759kBtuh-12p5eer_MZDEER2017AnyRtS2011CZ11cPVVG | #N/A | NE-HVAC-airAC-SpltPkg-240to759kBtuh-12p5eer_SZDEER2017AnyRtS2011CZ11cDXGF | 120523 |  | #N/A | #N/A | #N/A | 807 | 0.349 | -5.29 | #N/A | #N/A | #N/A | 269 | 0.246 | 0 | #N/A | #N/A | 84.4 | 32000
NE-HVAC-airAC-SpltPkg-240to759kBtuh-12p5eer | DEER2017 | D17 v2 |  | Any | RtS | 2011 | CZ12 | cDXGF | Cap-Tons | 79.8 | 32000 | None | 766 | 0.342 | -5.47 | 222 | 0.245 | 0 | 766 | 0.342 | -5.47 | 222 | 0.245 | 0 | DEER:HVAC_Split-Package_AC | Annual | 1719 | 766 | 0.342 | -5.47 | 222 | 0.245 | 0 | NE-HVAC-airAC-SpltPkg-240to759kBtuh-12p5eer_MZDEER2017AnyRtS2011CZ12cPVVG | #N/A | NE-HVAC-airAC-SpltPkg-240to759kBtuh-12p5eer_SZDEER2017AnyRtS2011CZ12cDXGF | 120524 |  | #N/A | #N/A | #N/A | 766 | 0.342 | -5.47 | #N/A | #N/A | #N/A | 222 | 0.245 | 0 | #N/A | #N/A | 79.8 | 32000
NE-HVAC-airAC-SpltPkg-240to759kBtuh-12p5eer | DEER2017 | D17 v2 |  | Any | RtS | 2011 | CZ13 | cDXGF | Cap-Tons | 81.6 | 32000 | None | 825 | 0.34 | -4.99 | 299 | 0.253 | 0 | 825 | 0.34 | -4.99 | 299 | 0.253 | 0 | DEER:HVAC_Split-Package_AC | Annual | 1719 | 825 | 0.34 | -4.99 | 299 | 0.253 | 0 | NE-HVAC-airAC-SpltPkg-240to759kBtuh-12p5eer_MZDEER2017AnyRtS2011CZ13cPVVG | #N/A | NE-HVAC-airAC-SpltPkg-240to759kBtuh-12p5eer_SZDEER2017AnyRtS2011CZ13cDXGF | 120525 |  | #N/A | #N/A | #N/A | 825 | 0.34 | -4.99 | #N/A | #N/A | #N/A | 299 | 0.253 | 0 | #N/A | #N/A | 81.6 | 32000
NE-HVAC-airAC-SpltPkg-240to759kBtuh-12p5eer | DEER2017 | D17 v2 |  | Any | RtS | 2011 | CZ14 | cDXGF | Cap-Tons | 80.5 | 32000 | None | 830 | 0.335 | -5.02 | 290 | 0.265 | 0 | 830 | 0.335 | -5.02 | 290 | 0.265 | 0 | DEER:HVAC_Split-Package_AC | Annual | 1719 | 830 | 0.335 | -5.02 | 290 | 0.265 | 0 | NE-HVAC-airAC-SpltPkg-240to759kBtuh-12p5eer_MZDEER2017AnyRtS2011CZ14cPVVG | #N/A | NE-HVAC-airAC-SpltPkg-240to759kBtuh-12p5eer_SZDEER2017AnyRtS2011CZ14cDXGF | 120526 |  | #N/A | #N/A | #N/A | 830 | 0.335 | -5.02 | #N/A | #N/A | #N/A | 290 | 0.265 | 0 | #N/A | #N/A | 80.5 | 32000
NE-HVAC-airAC-SpltPkg-240to759kBtuh-12p5eer | DEER2017 | D17 v2 |  | Any | RtS | 2011 | CZ15 | cDXGF | Cap-Tons | 104 | 32000 | None | 994 | 0.376 | -0.795 | 454 | 0.275 | 0 | 994 | 0.376 | -0.795 | 454 | 0.275 | 0 | DEER:HVAC_Split-Package_AC | Annual | 1719 | 994 | 0.376 | -0.795 | 454 | 0.275 | 0 | NE-HVAC-airAC-SpltPkg-240to759kBtuh-12p5eer_MZDEER2017AnyRtS2011CZ15cPVVG | #N/A | NE-HVAC-airAC-SpltPkg-240to759kBtuh-12p5eer_SZDEER2017AnyRtS2011CZ15cDXGF | 120527 |  | #N/A | #N/A | #N/A | 994 | 0.376 | -0.795 | #N/A | #N/A | #N/A | 454 | 0.275 | 0 | #N/A | #N/A | 104 | 32000
NE-HVAC-airAC-SpltPkg-240to759kBtuh-12p5eer | DEER2017 | D17 v2 |  | Any | RtS | 2011 | CZ16 | cDXGF | Cap-Tons | 52 | 32000 | None | 561 | 0.265 | -11.3 | 143 | 0.191 | 0 | 561 | 0.265 | -11.3 | 143 | 0.191 | 0 | DEER:HVAC_Split-Package_AC | Annual | 1719 | 561 | 0.265 | -11.3 | 143 | 0.191 | 0 | NE-HVAC-airAC-SpltPkg-240to759kBtuh-12p5eer_MZDEER2017AnyRtS2011CZ16cPVVG | #N/A | NE-HVAC-airAC-SpltPkg-240to759kBtuh-12p5eer_SZDEER2017AnyRtS2011CZ16cDXGF | 120528 |  | #N/A | #N/A | #N/A | 561 | 0.265 | -11.3 | #N/A | #N/A | #N/A | 143 | 0.191 | 0 | #N/A | #N/A | 52 | 32000
NE-HVAC-airAC-SpltPkg-240to759kBtuh-12p5eer | DEER2017 | D17 v2 |  | Any | RtS | 2014 | CZ01 | cDXGF | Cap-Tons | 34.4 | 32000 | None | 15 | 0.0524 | 0 | 15 | 0.0524 | 0 | 15 | 0.0524 | 0 | 15 | 0.0524 | 0 | DEER:HVAC_Split-Package_AC | Annual | 1719 | 15 | 0.0524 | 0 | 15 | 0.0524 | 0 | NE-HVAC-airAC-SpltPkg-240to759kBtuh-12p5eer_MZDEER2017AnyRtS2014CZ01cPVVG | #N/A | NE-HVAC-airAC-SpltPkg-240to759kBtuh-12p5eer_SZDEER2017AnyRtS2014CZ01cDXGF | 141873 |  | #N/A | #N/A | #N/A | 15 | 0.0524 | 0 | #N/A | #N/A | #N/A | 15 | 0.0524 | 0 | #N/A | #N/A | 34.4 | 32000
NE-HVAC-airAC-SpltPkg-240to759kBtuh-12p5eer | DEER2017 | D17 v2 |  | Any | RtS | 2014 | CZ02 | cDXGF | Cap-Tons | 55.8 | 32000 | None | 149 | 0.25 | 0 | 149 | 0.25 | 0 | 149 | 0.25 | 0 | 149 | 0.25 | 0 | DEER:HVAC_Split-Package_AC | Annual | 1719 | 149 | 0.25 | 0 | 149 | 0.25 | 0 | NE-HVAC-airAC-SpltPkg-240to759kBtuh-12p5eer_MZDEER2017AnyRtS2014CZ02cPVVG | #N/A | NE-HVAC-airAC-SpltPkg-240to759kBtuh-12p5eer_SZDEER2017AnyRtS2014CZ02cDXGF | 141874 |  | #N/A | #N/A | #N/A | 149 | 0.25 | 0 | #N/A | #N/A | #N/A | 149 | 0.25 | 0 | #N/A | #N/A | 55.8 | 32000
NE-HVAC-airAC-SpltPkg-240to759kBtuh-12p5eer | DEER2017 | D17 v2 |  | Any | RtS | 2014 | CZ03 | cDXGF | Cap-Tons | 47.7 | 32000 | None | 61.5 | 0.167 | 0 | 61.5 | 0.167 | 0 | 61.5 | 0.167 | 0 | 61.5 | 0.167 | 0 | DEER:HVAC_Split-Package_AC | Annual | 1719 | 61.5 | 0.167 | 0 | 61.5 | 0.167 | 0 | NE-HVAC-airAC-SpltPkg-240to759kBtuh-12p5eer_MZDEER2017AnyRtS2014CZ03cPVVG | #N/A | NE-HVAC-airAC-SpltPkg-240to759kBtuh-12p5eer_SZDEER2017AnyRtS2014CZ03cDXGF | 141875 |  | #N/A | #N/A | #N/A | 61.5 | 0.167 | 0 | #N/A | #N/A | #N/A | 61.5 | 0.167 | 0 | #N/A | #N/A | 47.7 | 32000
NE-HVAC-airAC-SpltPkg-240to759kBtuh-12p5eer | DEER2017 | D17 v2 |  | Any | RtS | 2014 | CZ04 | cDXGF | Cap-Tons | 61 | 32000 | None | 149 | 0.221 | 0 | 149 | 0.221 | 0 | 149 | 0.221 | 0 | 149 | 0.221 | 0 | DEER:HVAC_Split-Package_AC | Annual | 1719 | 149 | 0.221 | 0 | 149 | 0.221 | 0 | NE-HVAC-airAC-SpltPkg-240to759kBtuh-12p5eer_MZDEER2017AnyRtS2014CZ04cPVVG | #N/A | NE-HVAC-airAC-SpltPkg-240to759kBtuh-12p5eer_SZDEER2017AnyRtS2014CZ04cDXGF | 141876 |  | #N/A | #N/A | #N/A | 149 | 0.221 | 0 | #N/A | #N/A | #N/A | 149 | 0.221 | 0 | #N/A | #N/A | 61 | 32000
NE-HVAC-airAC-SpltPkg-240to759kBtuh-12p5eer | DEER2017 | D17 v2 |  | Any | RtS | 2014 | CZ05 | cDXGF | Cap-Tons | 42.1 | 32000 | None | 69.2 | 0.117 | 0 | 69.2 | 0.117 | 0 | 69.2 | 0.117 | 0 | 69.2 | 0.117 | 0 | DEER:HVAC_Split-Package_AC | Annual | 1719 | 69.2 | 0.117 | 0 | 69.2 | 0.117 | 0 | NE-HVAC-airAC-SpltPkg-240to759kBtuh-12p5eer_MZDEER2017AnyRtS2014CZ05cPVVG | #N/A | NE-HVAC-airAC-SpltPkg-240to759kBtuh-12p5eer_SZDEER2017AnyRtS2014CZ05cDXGF | 141877 |  | #N/A | #N/A | #N/A | 69.2 | 0.117 | 0 | #N/A | #N/A | #N/A | 69.2 | 0.117 | 0 | #N/A | #N/A | 42.1 | 32000
NE-HVAC-airAC-SpltPkg-240to759kBtuh-12p5eer | DEER2017 | D17 v2 |  | Any | RtS | 2014 | CZ06 | cDXGF | Cap-Tons | 54.8 | 32000 | None | 173 | 0.211 | 0 | 173 | 0.211 | 0 | 173 | 0.211 | 0 | 173 | 0.211 | 0 | DEER:HVAC_Split-Package_AC | Annual | 1719 | 173 | 0.211 | 0 | 173 | 0.211 | 0 | NE-HVAC-airAC-SpltPkg-240to759kBtuh-12p5eer_MZDEER2017AnyRtS2014CZ06cPVVG | #N/A | NE-HVAC-airAC-SpltPkg-240to759kBtuh-12p5eer_SZDEER2017AnyRtS2014CZ06cDXGF | 141878 |  | #N/A | #N/A | #N/A | 173 | 0.211 | 0 | #N/A | #N/A | #N/A | 173 | 0.211 | 0 | #N/A | #N/A | 54.8 | 32000
NE-HVAC-airAC-SpltPkg-240to759kBtuh-12p5eer | DEER2017 | D17 v2 |  | Any | RtS | 2014 | CZ07 | cDXGF | Cap-Tons | 48.9 | 32000 | None | 167 | 0.204 | 0 | 167 | 0.204 | 0 | 167 | 0.204 | 0 | 167 | 0.204 | 0 | DEER:HVAC_Split-Package_AC | Annual | 1719 | 167 | 0.204 | 0 | 167 | 0.204 | 0 | NE-HVAC-airAC-SpltPkg-240to759kBtuh-12p5eer_MZDEER2017AnyRtS2014CZ07cPVVG | #N/A | NE-HVAC-airAC-SpltPkg-240to759kBtuh-12p5eer_SZDEER2017AnyRtS2014CZ07cDXGF | 141879 |  | #N/A | #N/A | #N/A | 167 | 0.204 | 0 | #N/A | #N/A | #N/A | 167 | 0.204 | 0 | #N/A | #N/A | 48.9 | 32000
NE-HVAC-airAC-SpltPkg-240to759kBtuh-12p5eer | DEER2017 | D17 v2 |  | Any | RtS | 2014 | CZ08 | cDXGF | Cap-Tons | 62 | 32000 | None | 215 | 0.226 | 0 | 215 | 0.226 | 0 | 215 | 0.226 | 0 | 215 | 0.226 | 0 | DEER:HVAC_Split-Package_AC | Annual | 1719 | 215 | 0.226 | 0 | 215 | 0.226 | 0 | NE-HVAC-airAC-SpltPkg-240to759kBtuh-12p5eer_MZDEER2017AnyRtS2014CZ08cPVVG | #N/A | NE-HVAC-airAC-SpltPkg-240to759kBtuh-12p5eer_SZDEER2017AnyRtS2014CZ08cDXGF | 141880 |  | #N/A | #N/A | #N/A | 215 | 0.226 | 0 | #N/A | #N/A | #N/A | 215 | 0.226 | 0 | #N/A | #N/A | 62 | 32000
NE-HVAC-airAC-SpltPkg-240to759kBtuh-12p5eer | DEER2017 | D17 v2 |  | Any | RtS | 2014 | CZ09 | cDXGF | Cap-Tons | 75.3 | 32000 | None | 200 | 0.261 | 0 | 200 | 0.261 | 0 | 200 | 0.261 | 0 | 200 | 0.261 | 0 | DEER:HVAC_Split-Package_AC | Annual | 1719 | 200 | 0.261 | 0 | 200 | 0.261 | 0 | NE-HVAC-airAC-SpltPkg-240to759kBtuh-12p5eer_MZDEER2017AnyRtS2014CZ09cPVVG | #N/A | NE-HVAC-airAC-SpltPkg-240to759kBtuh-12p5eer_SZDEER2017AnyRtS2014CZ09cDXGF | 141881 |  | #N/A | #N/A | #N/A | 200 | 0.261 | 0 | #N/A | #N/A | #N/A | 200 | 0.261 | 0 | #N/A | #N/A | 75.3 | 32000
NE-HVAC-airAC-SpltPkg-240to759kBtuh-12p5eer | DEER2017 | D17 v2 |  | Any | RtS | 2014 | CZ10 | cDXGF | Cap-Tons | 74.8 | 32000 | None | 229 | 0.277 | 0 | 229 | 0.277 | 0 | 229 | 0.277 | 0 | 229 | 0.277 | 0 | DEER:HVAC_Split-Package_AC | Annual | 1719 | 229 | 0.277 | 0 | 229 | 0.277 | 0 | NE-HVAC-airAC-SpltPkg-240to759kBtuh-12p5eer_MZDEER2017AnyRtS2014CZ10cPVVG | #N/A | NE-HVAC-airAC-SpltPkg-240to759kBtuh-12p5eer_SZDEER2017AnyRtS2014CZ10cDXGF | 141882 |  | #N/A | #N/A | #N/A | 229 | 0.277 | 0 | #N/A | #N/A | #N/A | 229 | 0.277 | 0 | #N/A | #N/A | 74.8 | 32000
NE-HVAC-airAC-SpltPkg-240to759kBtuh-12p5eer | DEER2017 | D17 v2 |  | Any | RtS | 2014 | CZ11 | cDXGF | Cap-Tons | 73.4 | 32000 | None | 252 | 0.242 | 0 | 252 | 0.242 | 0 | 252 | 0.242 | 0 | 252 | 0.242 | 0 | DEER:HVAC_Split-Package_AC | Annual | 1719 | 252 | 0.242 | 0 | 252 | 0.242 | 0 | NE-HVAC-airAC-SpltPkg-240to759kBtuh-12p5eer_MZDEER2017AnyRtS2014CZ11cPVVG | #N/A | NE-HVAC-airAC-SpltPkg-240to759kBtuh-12p5eer_SZDEER2017AnyRtS2014CZ11cDXGF | 141883 |  | #N/A | #N/A | #N/A | 252 | 0.242 | 0 | #N/A | #N/A | #N/A | 252 | 0.242 | 0 | #N/A | #N/A | 73.4 | 32000
NE-HVAC-airAC-SpltPkg-240to759kBtuh-12p5eer | DEER2017 | D17 v2 |  | Any | RtS | 2014 | CZ12 | cDXGF | Cap-Tons | 69.1 | 32000 | None | 202 | 0.241 | 0 | 202 | 0.241 | 0 | 202 | 0.241 | 0 | 202 | 0.241 | 0 | DEER:HVAC_Split-Package_AC | Annual | 1719 | 202 | 0.241 | 0 | 202 | 0.241 | 0 | NE-HVAC-airAC-SpltPkg-240to759kBtuh-12p5eer_MZDEER2017AnyRtS2014CZ12cPVVG | #N/A | NE-HVAC-airAC-SpltPkg-240to759kBtuh-12p5eer_SZDEER2017AnyRtS2014CZ12cDXGF | 141884 |  | #N/A | #N/A | #N/A | 202 | 0.241 | 0 | #N/A | #N/A | #N/A | 202 | 0.241 | 0 | #N/A | #N/A | 69.1 | 32000
NE-HVAC-airAC-SpltPkg-240to759kBtuh-12p5eer | DEER2017 | D17 v2 |  | Any | RtS | 2014 | CZ13 | cDXGF | Cap-Tons | 70.8 | 32000 | None | 285 | 0.251 | 0 | 285 | 0.251 | 0 | 285 | 0.251 | 0 | 285 | 0.251 | 0 | DEER:HVAC_Split-Package_AC | Annual | 1719 | 285 | 0.251 | 0 | 285 | 0.251 | 0 | NE-HVAC-airAC-SpltPkg-240to759kBtuh-12p5eer_MZDEER2017AnyRtS2014CZ13cPVVG | #N/A | NE-HVAC-airAC-SpltPkg-240to759kBtuh-12p5eer_SZDEER2017AnyRtS2014CZ13cDXGF | 141885 |  | #N/A | #N/A | #N/A | 285 | 0.251 | 0 | #N/A | #N/A | #N/A | 285 | 0.251 | 0 | #N/A | #N/A | 70.8 | 32000
NE-HVAC-airAC-SpltPkg-240to759kBtuh-12p5eer | DEER2017 | D17 v2 |  | Any | RtS | 2014 | CZ14 | cDXGF | Cap-Tons | 70.3 | 32000 | None | 272 | 0.259 | 0 | 272 | 0.259 | 0 | 272 | 0.259 | 0 | 272 | 0.259 | 0 | DEER:HVAC_Split-Package_AC | Annual | 1719 | 272 | 0.259 | 0 | 272 | 0.259 | 0 | NE-HVAC-airAC-SpltPkg-240to759kBtuh-12p5eer_MZDEER2017AnyRtS2014CZ14cPVVG | #N/A | NE-HVAC-airAC-SpltPkg-240to759kBtuh-12p5eer_SZDEER2017AnyRtS2014CZ14cDXGF | 141886 |  | #N/A | #N/A | #N/A | 272 | 0.259 | 0 | #N/A | #N/A | #N/A | 272 | 0.259 | 0 | #N/A | #N/A | 70.3 | 32000
NE-HVAC-airAC-SpltPkg-240to759kBtuh-12p5eer | DEER2017 | D17 v2 |  | Any | RtS | 2014 | CZ15 | cDXGF | Cap-Tons | 92 | 32000 | None | 442 | 0.272 | 0 | 442 | 0.272 | 0 | 442 | 0.272 | 0 | 442 | 0.272 | 0 | DEER:HVAC_Split-Package_AC | Annual | 1719 | 442 | 0.272 | 0 | 442 | 0.272 | 0 | NE-HVAC-airAC-SpltPkg-240to759kBtuh-12p5eer_MZDEER2017AnyRtS2014CZ15cPVVG | #N/A | NE-HVAC-airAC-SpltPkg-240to759kBtuh-12p5eer_SZDEER2017AnyRtS2014CZ15cDXGF | 141887 |  | #N/A | #N/A | #N/A | 442 | 0.272 | 0 | #N/A | #N/A | #N/A | 442 | 0.272 | 0 | #N/A | #N/A | 92 | 32000
NE-HVAC-airAC-SpltPkg-240to759kBtuh-12p5eer | DEER2017 | D17 v2 |  | Any | RtS | 2014 | CZ16 | cDXGF | Cap-Tons | 42.1 | 32000 | None | 120 | 0.178 | 0 | 120 | 0.178 | 0 | 120 | 0.178 | 0 | 120 | 0.178 | 0 | DEER:HVAC_Split-Package_AC | Annual | 1719 | 120 | 0.178 | 0 | 120 | 0.178 | 0 | NE-HVAC-airAC-SpltPkg-240to759kBtuh-12p5eer_MZDEER2017AnyRtS2014CZ16cPVVG | #N/A | NE-HVAC-airAC-SpltPkg-240to759kBtuh-12p5eer_SZDEER2017AnyRtS2014CZ16cDXGF | 141888 |  | #N/A | #N/A | #N/A | 120 | 0.178 | 0 | #N/A | #N/A | #N/A | 120 | 0.178 | 0 | #N/A | #N/A | 42.1 | 32000
NE-HVAC-airAC-SpltPkg-240to759kBtuh-12p5eer | DEER2017 | D17 v2 |  | Any | RtS | New | CZ01 | cDXGF | Cap-Tons | 34.4 | 32000 | None | 15 | 0.0524 | 0 | 15 | 0.0524 | 0 | 15 | 0.0524 | 0 | 15 | 0.0524 | 0 | DEER:HVAC_Split-Package_AC | Annual | 1719 | 15 | 0.0524 | 0 | 15 | 0.0524 | 0 | NE-HVAC-airAC-SpltPkg-240to759kBtuh-12p5eer_MZDEER2017AnyRtSNewCZ01cPVVG | #N/A | NE-HVAC-airAC-SpltPkg-240to759kBtuh-12p5eer_SZDEER2017AnyRtSNewCZ01cDXGF | 166721 |  | #N/A | #N/A | #N/A | 15 | 0.0524 | 0 | #N/A | #N/A | #N/A | 15 | 0.0524 | 0 | #N/A | #N/A | 34.4 | 32000
NE-HVAC-airAC-SpltPkg-240to759kBtuh-12p5eer | DEER2017 | D17 v2 |  | Any | RtS | New | CZ02 | cDXGF | Cap-Tons | 55.8 | 32000 | None | 149 | 0.25 | 0 | 149 | 0.25 | 0 | 149 | 0.25 | 0 | 149 | 0.25 | 0 | DEER:HVAC_Split-Package_AC | Annual | 1719 | 149 | 0.25 | 0 | 149 | 0.25 | 0 | NE-HVAC-airAC-SpltPkg-240to759kBtuh-12p5eer_MZDEER2017AnyRtSNewCZ02cPVVG | #N/A | NE-HVAC-airAC-SpltPkg-240to759kBtuh-12p5eer_SZDEER2017AnyRtSNewCZ02cDXGF | 166722 |  | #N/A | #N/A | #N/A | 149 | 0.25 | 0 | #N/A | #N/A | #N/A | 149 | 0.25 | 0 | #N/A | #N/A | 55.8 | 32000
NE-HVAC-airAC-SpltPkg-240to759kBtuh-12p5eer | DEER2017 | D17 v2 |  | Any | RtS | New | CZ03 | cDXGF | Cap-Tons | 47.7 | 32000 | None | 61.5 | 0.167 | 0 | 61.5 | 0.167 | 0 | 61.5 | 0.167 | 0 | 61.5 | 0.167 | 0 | DEER:HVAC_Split-Package_AC | Annual | 1719 | 61.5 | 0.167 | 0 | 61.5 | 0.167 | 0 | NE-HVAC-airAC-SpltPkg-240to759kBtuh-12p5eer_MZDEER2017AnyRtSNewCZ03cPVVG | #N/A | NE-HVAC-airAC-SpltPkg-240to759kBtuh-12p5eer_SZDEER2017AnyRtSNewCZ03cDXGF | 166723 |  | #N/A | #N/A | #N/A | 61.5 | 0.167 | 0 | #N/A | #N/A | #N/A | 61.5 | 0.167 | 0 | #N/A | #N/A | 47.7 | 32000
NE-HVAC-airAC-SpltPkg-240to759kBtuh-12p5eer | DEER2017 | D17 v2 |  | Any | RtS | New | CZ04 | cDXGF | Cap-Tons | 61 | 32000 | None | 149 | 0.221 | 0 | 149 | 0.221 | 0 | 149 | 0.221 | 0 | 149 | 0.221 | 0 | DEER:HVAC_Split-Package_AC | Annual | 1719 | 149 | 0.221 | 0 | 149 | 0.221 | 0 | NE-HVAC-airAC-SpltPkg-240to759kBtuh-12p5eer_MZDEER2017AnyRtSNewCZ04cPVVG | #N/A | NE-HVAC-airAC-SpltPkg-240to759kBtuh-12p5eer_SZDEER2017AnyRtSNewCZ04cDXGF | 166724 |  | #N/A | #N/A | #N/A | 149 | 0.221 | 0 | #N/A | #N/A | #N/A | 149 | 0.221 | 0 | #N/A | #N/A | 61 | 32000
NE-HVAC-airAC-SpltPkg-240to759kBtuh-12p5eer | DEER2017 | D17 v2 |  | Any | RtS | New | CZ05 | cDXGF | Cap-Tons | 42.1 | 32000 | None | 69.2 | 0.117 | 0 | 69.2 | 0.117 | 0 | 69.2 | 0.117 | 0 | 69.2 | 0.117 | 0 | DEER:HVAC_Split-Package_AC | Annual | 1719 | 69.2 | 0.117 | 0 | 69.2 | 0.117 | 0 | NE-HVAC-airAC-SpltPkg-240to759kBtuh-12p5eer_MZDEER2017AnyRtSNewCZ05cPVVG | #N/A | NE-HVAC-airAC-SpltPkg-240to759kBtuh-12p5eer_SZDEER2017AnyRtSNewCZ05cDXGF | 166725 |  | #N/A | #N/A | #N/A | 69.2 | 0.117 | 0 | #N/A | #N/A | #N/A | 69.2 | 0.117 | 0 | #N/A | #N/A | 42.1 | 32000
NE-HVAC-airAC-SpltPkg-240to759kBtuh-12p5eer | DEER2017 | D17 v2 |  | Any | RtS | New | CZ06 | cDXGF | Cap-Tons | 54.8 | 32000 | None | 173 | 0.211 | 0 | 173 | 0.211 | 0 | 173 | 0.211 | 0 | 173 | 0.211 | 0 | DEER:HVAC_Split-Package_AC | Annual | 1719 | 173 | 0.211 | 0 | 173 | 0.211 | 0 | NE-HVAC-airAC-SpltPkg-240to759kBtuh-12p5eer_MZDEER2017AnyRtSNewCZ06cPVVG | #N/A | NE-HVAC-airAC-SpltPkg-240to759kBtuh-12p5eer_SZDEER2017AnyRtSNewCZ06cDXGF | 166726 |  | #N/A | #N/A | #N/A | 173 | 0.211 | 0 | #N/A | #N/A | #N/A | 173 | 0.211 | 0 | #N/A | #N/A | 54.8 | 32000
NE-HVAC-airAC-SpltPkg-240to759kBtuh-12p5eer | DEER2017 | D17 v2 |  | Any | RtS | New | CZ07 | cDXGF | Cap-Tons | 48.9 | 32000 | None | 167 | 0.204 | 0 | 167 | 0.204 | 0 | 167 | 0.204 | 0 | 167 | 0.204 | 0 | DEER:HVAC_Split-Package_AC | Annual | 1719 | 167 | 0.204 | 0 | 167 | 0.204 | 0 | NE-HVAC-airAC-SpltPkg-240to759kBtuh-12p5eer_MZDEER2017AnyRtSNewCZ07cPVVG | #N/A | NE-HVAC-airAC-SpltPkg-240to759kBtuh-12p5eer_SZDEER2017AnyRtSNewCZ07cDXGF | 166727 |  | #N/A | #N/A | #N/A | 167 | 0.204 | 0 | #N/A | #N/A | #N/A | 167 | 0.204 | 0 | #N/A | #N/A | 48.9 | 32000
NE-HVAC-airAC-SpltPkg-240to759kBtuh-12p5eer | DEER2017 | D17 v2 |  | Any | RtS | New | CZ08 | cDXGF | Cap-Tons | 62 | 32000 | None | 215 | 0.226 | 0 | 215 | 0.226 | 0 | 215 | 0.226 | 0 | 215 | 0.226 | 0 | DEER:HVAC_Split-Package_AC | Annual | 1719 | 215 | 0.226 | 0 | 215 | 0.226 | 0 | NE-HVAC-airAC-SpltPkg-240to759kBtuh-12p5eer_MZDEER2017AnyRtSNewCZ08cPVVG | #N/A | NE-HVAC-airAC-SpltPkg-240to759kBtuh-12p5eer_SZDEER2017AnyRtSNewCZ08cDXGF | 166728 |  | #N/A | #N/A | #N/A | 215 | 0.226 | 0 | #N/A | #N/A | #N/A | 215 | 0.226 | 0 | #N/A | #N/A | 62 | 32000
NE-HVAC-airAC-SpltPkg-240to759kBtuh-12p5eer | DEER2017 | D17 v2 |  | Any | RtS | New | CZ09 | cDXGF | Cap-Tons | 75.3 | 32000 | None | 200 | 0.261 | 0 | 200 | 0.261 | 0 | 200 | 0.261 | 0 | 200 | 0.261 | 0 | DEER:HVAC_Split-Package_AC | Annual | 1719 | 200 | 0.261 | 0 | 200 | 0.261 | 0 | NE-HVAC-airAC-SpltPkg-240to759kBtuh-12p5eer_MZDEER2017AnyRtSNewCZ09cPVVG | #N/A | NE-HVAC-airAC-SpltPkg-240to759kBtuh-12p5eer_SZDEER2017AnyRtSNewCZ09cDXGF | 166729 |  | #N/A | #N/A | #N/A | 200 | 0.261 | 0 | #N/A | #N/A | #N/A | 200 | 0.261 | 0 | #N/A | #N/A | 75.3 | 32000
NE-HVAC-airAC-SpltPkg-240to759kBtuh-12p5eer | DEER2017 | D17 v2 |  | Any | RtS | New | CZ10 | cDXGF | Cap-Tons | 74.8 | 32000 | None | 229 | 0.277 | 0 | 229 | 0.277 | 0 | 229 | 0.277 | 0 | 229 | 0.277 | 0 | DEER:HVAC_Split-Package_AC | Annual | 1719 | 229 | 0.277 | 0 | 229 | 0.277 | 0 | NE-HVAC-airAC-SpltPkg-240to759kBtuh-12p5eer_MZDEER2017AnyRtSNewCZ10cPVVG | #N/A | NE-HVAC-airAC-SpltPkg-240to759kBtuh-12p5eer_SZDEER2017AnyRtSNewCZ10cDXGF | 166730 |  | #N/A | #N/A | #N/A | 229 | 0.277 | 0 | #N/A | #N/A | #N/A | 229 | 0.277 | 0 | #N/A | #N/A | 74.8 | 32000
NE-HVAC-airAC-SpltPkg-240to759kBtuh-12p5eer | DEER2017 | D17 v2 |  | Any | RtS | New | CZ11 | cDXGF | Cap-Tons | 73.4 | 32000 | None | 252 | 0.242 | 0 | 252 | 0.242 | 0 | 252 | 0.242 | 0 | 252 | 0.242 | 0 | DEER:HVAC_Split-Package_AC | Annual | 1719 | 252 | 0.242 | 0 | 252 | 0.242 | 0 | NE-HVAC-airAC-SpltPkg-240to759kBtuh-12p5eer_MZDEER2017AnyRtSNewCZ11cPVVG | #N/A | NE-HVAC-airAC-SpltPkg-240to759kBtuh-12p5eer_SZDEER2017AnyRtSNewCZ11cDXGF | 166731 |  | #N/A | #N/A | #N/A | 252 | 0.242 | 0 | #N/A | #N/A | #N/A | 252 | 0.242 | 0 | #N/A | #N/A | 73.4 | 32000
NE-HVAC-airAC-SpltPkg-240to759kBtuh-12p5eer | DEER2017 | D17 v2 |  | Any | RtS | New | CZ12 | cDXGF | Cap-Tons | 69.1 | 32000 | None | 202 | 0.241 | 0 | 202 | 0.241 | 0 | 202 | 0.241 | 0 | 202 | 0.241 | 0 | DEER:HVAC_Split-Package_AC | Annual | 1719 | 202 | 0.241 | 0 | 202 | 0.241 | 0 | NE-HVAC-airAC-SpltPkg-240to759kBtuh-12p5eer_MZDEER2017AnyRtSNewCZ12cPVVG | #N/A | NE-HVAC-airAC-SpltPkg-240to759kBtuh-12p5eer_SZDEER2017AnyRtSNewCZ12cDXGF | 166732 |  | #N/A | #N/A | #N/A | 202 | 0.241 | 0 | #N/A | #N/A | #N/A | 202 | 0.241 | 0 | #N/A | #N/A | 69.1 | 32000
NE-HVAC-airAC-SpltPkg-240to759kBtuh-12p5eer | DEER2017 | D17 v2 |  | Any | RtS | New | CZ13 | cDXGF | Cap-Tons | 70.8 | 32000 | None | 285 | 0.251 | 0 | 285 | 0.251 | 0 | 285 | 0.251 | 0 | 285 | 0.251 | 0 | DEER:HVAC_Split-Package_AC | Annual | 1719 | 285 | 0.251 | 0 | 285 | 0.251 | 0 | NE-HVAC-airAC-SpltPkg-240to759kBtuh-12p5eer_MZDEER2017AnyRtSNewCZ13cPVVG | #N/A | NE-HVAC-airAC-SpltPkg-240to759kBtuh-12p5eer_SZDEER2017AnyRtSNewCZ13cDXGF | 166733 |  | #N/A | #N/A | #N/A | 285 | 0.251 | 0 | #N/A | #N/A | #N/A | 285 | 0.251 | 0 | #N/A | #N/A | 70.8 | 32000
NE-HVAC-airAC-SpltPkg-240to759kBtuh-12p5eer | DEER2017 | D17 v2 |  | Any | RtS | New | CZ14 | cDXGF | Cap-Tons | 70.3 | 32000 | None | 272 | 0.259 | 0 | 272 | 0.259 | 0 | 272 | 0.259 | 0 | 272 | 0.259 | 0 | DEER:HVAC_Split-Package_AC | Annual | 1719 | 272 | 0.259 | 0 | 272 | 0.259 | 0 | NE-HVAC-airAC-SpltPkg-240to759kBtuh-12p5eer_MZDEER2017AnyRtSNewCZ14cPVVG | #N/A | NE-HVAC-airAC-SpltPkg-240to759kBtuh-12p5eer_SZDEER2017AnyRtSNewCZ14cDXGF | 166734 |  | #N/A | #N/A | #N/A | 272 | 0.259 | 0 | #N/A | #N/A | #N/A | 272 | 0.259 | 0 | #N/A | #N/A | 70.3 | 32000
NE-HVAC-airAC-SpltPkg-240to759kBtuh-12p5eer | DEER2017 | D17 v2 |  | Any | RtS | New | CZ15 | cDXGF | Cap-Tons | 92 | 32000 | None | 442 | 0.272 | 0 | 442 | 0.272 | 0 | 442 | 0.272 | 0 | 442 | 0.272 | 0 | DEER:HVAC_Split-Package_AC | Annual | 1719 | 442 | 0.272 | 0 | 442 | 0.272 | 0 | NE-HVAC-airAC-SpltPkg-240to759kBtuh-12p5eer_MZDEER2017AnyRtSNewCZ15cPVVG | #N/A | NE-HVAC-airAC-SpltPkg-240to759kBtuh-12p5eer_SZDEER2017AnyRtSNewCZ15cDXGF | 166735 |  | #N/A | #N/A | #N/A | 442 | 0.272 | 0 | #N/A | #N/A | #N/A | 442 | 0.272 | 0 | #N/A | #N/A | 92 | 32000
NE-HVAC-airAC-SpltPkg-240to759kBtuh-12p5eer | DEER2017 | D17 v2 |  | Any | RtS | New | CZ16 | cDXGF | Cap-Tons | 42.1 | 32000 | None | 120 | 0.178 | 0 | 120 | 0.178 | 0 | 120 | 0.178 | 0 | 120 | 0.178 | 0 | DEER:HVAC_Split-Package_AC | Annual | 1719 | 120 | 0.178 | 0 | 120 | 0.178 | 0 | NE-HVAC-airAC-SpltPkg-240to759kBtuh-12p5eer_MZDEER2017AnyRtSNewCZ16cPVVG | #N/A | NE-HVAC-airAC-SpltPkg-240to759kBtuh-12p5eer_SZDEER2017AnyRtSNewCZ16cDXGF | 166736 |  | #N/A | #N/A | #N/A | 120 | 0.178 | 0 | #N/A | #N/A | #N/A | 120 | 0.178 | 0 | #N/A | #N/A | 42.1 | 32000
NE-HVAC-airAC-SpltPkg-240to759kBtuh-12p5eer | DEER2017 | D17 v2 |  | Any | SCn | 1975 | CZ01 | cDXGF | Cap-Tons | 434 | 500000 | None | 0 | 0 | 0 | 0 | 0 | 0 | 0 | 0 | 0 | 0 | 0 | 0 | DEER:HVAC_Split-Package_AC | Annual | 1719 | 0 | 0 | 0 | 0 | 0 | 0 | NE-HVAC-airAC-SpltPkg-240to759kBtuh-12p5eer_MZDEER2017AnySCn1975CZ01cPVVG | #N/A | NE-HVAC-airAC-SpltPkg-240to759kBtuh-12p5eer_SZDEER2017AnySCn1975CZ01cDXGF | 13729 |  | #N/A | #N/A | #N/A | 0 | 0 | 0 | #N/A | #N/A | #N/A | 0 | 0 | 0 | #N/A | #N/A | 434 | 500000
NE-HVAC-airAC-SpltPkg-240to759kBtuh-12p5eer | DEER2017 | D17 v2 |  | Any | SCn | 1975 | CZ02 | cDXGF | Cap-Tons | 671 | 500000 | None | 49.8 | 0.209 | 0 | 49.8 | 0.209 | 0 | 49.8 | 0.209 | 0 | 49.8 | 0.209 | 0 | DEER:HVAC_Split-Package_AC | Annual | 1719 | 49.8 | 0.209 | 0 | 49.8 | 0.209 | 0 | NE-HVAC-airAC-SpltPkg-240to759kBtuh-12p5eer_MZDEER2017AnySCn1975CZ02cPVVG | #N/A | NE-HVAC-airAC-SpltPkg-240to759kBtuh-12p5eer_SZDEER2017AnySCn1975CZ02cDXGF | 13730 |  | #N/A | #N/A | #N/A | 49.8 | 0.209 | 0 | #N/A | #N/A | #N/A | 49.8 | 0.209 | 0 | #N/A | #N/A | 671 | 500000
NE-HVAC-airAC-SpltPkg-240to759kBtuh-12p5eer | DEER2017 | D17 v2 |  | Any | SCn | 1975 | CZ03 | cDXGF | Cap-Tons | 591 | 500000 | None | 5.13 | 0.0655 | 0 | 5.13 | 0.0655 | 0 | 5.13 | 0.0655 | 0 | 5.13 | 0.0655 | 0 | DEER:HVAC_Split-Package_AC | Annual | 1719 | 5.13 | 0.0655 | 0 | 5.13 | 0.0655 | 0 | NE-HVAC-airAC-SpltPkg-240to759kBtuh-12p5eer_MZDEER2017AnySCn1975CZ03cPVVG | #N/A | NE-HVAC-airAC-SpltPkg-240to759kBtuh-12p5eer_SZDEER2017AnySCn1975CZ03cDXGF | 13731 |  | #N/A | #N/A | #N/A | 5.13 | 0.0655 | 0 | #N/A | #N/A | #N/A | 5.13 | 0.0655 | 0 | #N/A | #N/A | 591 | 500000
NE-HVAC-airAC-SpltPkg-240to759kBtuh-12p5eer | DEER2017 | D17 v2 |  | Any | SCn | 1975 | CZ04 | cDXGF | Cap-Tons | 622 | 500000 | None | 55.4 | 0.149 | 0 | 55.4 | 0.149 | 0 | 55.4 | 0.149 | 0 | 55.4 | 0.149 | 0 | DEER:HVAC_Split-Package_AC | Annual | 1719 | 55.4 | 0.149 | 0 | 55.4 | 0.149 | 0 | NE-HVAC-airAC-SpltPkg-240to759kBtuh-12p5eer_MZDEER2017AnySCn1975CZ04cPVVG | #N/A | NE-HVAC-airAC-SpltPkg-240to759kBtuh-12p5eer_SZDEER2017AnySCn1975CZ04cDXGF | 13732 |  | #N/A | #N/A | #N/A | 55.4 | 0.149 | 0 | #N/A | #N/A | #N/A | 55.4 | 0.149 | 0 | #N/A | #N/A | 622 | 500000
NE-HVAC-airAC-SpltPkg-240to759kBtuh-12p5eer | DEER2017 | D17 v2 |  | Any | SCn | 1975 | CZ05 | cDXGF | Cap-Tons | 569 | 500000 | None | 2.7 | 0.0277 | 0 | 2.7 | 0.0277 | 0 | 2.7 | 0.0277 | 0 | 2.7 | 0.0277 | 0 | DEER:HVAC_Split-Package_AC | Annual | 1719 | 2.7 | 0.0277 | 0 | 2.7 | 0.0277 | 0 | NE-HVAC-airAC-SpltPkg-240to759kBtuh-12p5eer_MZDEER2017AnySCn1975CZ05cPVVG | #N/A | NE-HVAC-airAC-SpltPkg-240to759kBtuh-12p5eer_SZDEER2017AnySCn1975CZ05cDXGF | 13733 |  | #N/A | #N/A | #N/A | 2.7 | 0.0277 | 0 | #N/A | #N/A | #N/A | 2.7 | 0.0277 | 0 | #N/A | #N/A | 569 | 500000
NE-HVAC-airAC-SpltPkg-240to759kBtuh-12p5eer | DEER2017 | D17 v2 |  | Any | SCn | 1975 | CZ06 | cDXGF | Cap-Tons | 639 | 500000 | None | 48.3 | 0.117 | 0 | 48.3 | 0.117 | 0 | 48.3 | 0.117 | 0 | 48.3 | 0.117 | 0 | DEER:HVAC_Split-Package_AC | Annual | 1719 | 48.3 | 0.117 | 0 | 48.3 | 0.117 | 0 | NE-HVAC-airAC-SpltPkg-240to759kBtuh-12p5eer_MZDEER2017AnySCn1975CZ06cPVVG | #N/A | NE-HVAC-airAC-SpltPkg-240to759kBtuh-12p5eer_SZDEER2017AnySCn1975CZ06cDXGF | 13734 |  | #N/A | #N/A | #N/A | 48.3 | 0.117 | 0 | #N/A | #N/A | #N/A | 48.3 | 0.117 | 0 | #N/A | #N/A | 639 | 500000
NE-HVAC-airAC-SpltPkg-240to759kBtuh-12p5eer | DEER2017 | D17 v2 |  | Any | SCn | 1975 | CZ07 | cDXGF | Cap-Tons | 586 | 500000 | None | 28.7 | 0.0978 | 0 | 28.7 | 0.0978 | 0 | 28.7 | 0.0978 | 0 | 28.7 | 0.0978 | 0 | DEER:HVAC_Split-Package_AC | Annual | 1719 | 28.7 | 0.0978 | 0 | 28.7 | 0.0978 | 0 | NE-HVAC-airAC-SpltPkg-240to759kBtuh-12p5eer_MZDEER2017AnySCn1975CZ07cPVVG | #N/A | NE-HVAC-airAC-SpltPkg-240to759kBtuh-12p5eer_SZDEER2017AnySCn1975CZ07cDXGF | 13735 |  | #N/A | #N/A | #N/A | 28.7 | 0.0978 | 0 | #N/A | #N/A | #N/A | 28.7 | 0.0978 | 0 | #N/A | #N/A | 586 | 500000
NE-HVAC-airAC-SpltPkg-240to759kBtuh-12p5eer | DEER2017 | D17 v2 |  | Any | SCn | 1975 | CZ08 | cDXGF | Cap-Tons | 690 | 500000 | None | 86.2 | 0.161 | 0 | 86.2 | 0.161 | 0 | 86.2 | 0.161 | 0 | 86.2 | 0.161 | 0 | DEER:HVAC_Split-Package_AC | Annual | 1719 | 86.2 | 0.161 | 0 | 86.2 | 0.161 | 0 | NE-HVAC-airAC-SpltPkg-240to759kBtuh-12p5eer_MZDEER2017AnySCn1975CZ08cPVVG | #N/A | NE-HVAC-airAC-SpltPkg-240to759kBtuh-12p5eer_SZDEER2017AnySCn1975CZ08cDXGF | 13736 |  | #N/A | #N/A | #N/A | 86.2 | 0.161 | 0 | #N/A | #N/A | #N/A | 86.2 | 0.161 | 0 | #N/A | #N/A | 690 | 500000
NE-HVAC-airAC-SpltPkg-240to759kBtuh-12p5eer | DEER2017 | D17 v2 |  | Any | SCn | 1975 | CZ09 | cDXGF | Cap-Tons | 825 | 500000 | None | 95.8 | 0.236 | 0 | 95.8 | 0.236 | 0 | 95.8 | 0.236 | 0 | 95.8 | 0.236 | 0 | DEER:HVAC_Split-Package_AC | Annual | 1719 | 95.8 | 0.236 | 0 | 95.8 | 0.236 | 0 | NE-HVAC-airAC-SpltPkg-240to759kBtuh-12p5eer_MZDEER2017AnySCn1975CZ09cPVVG | #N/A | NE-HVAC-airAC-SpltPkg-240to759kBtuh-12p5eer_SZDEER2017AnySCn1975CZ09cDXGF | 13737 |  | #N/A | #N/A | #N/A | 95.8 | 0.236 | 0 | #N/A | #N/A | #N/A | 95.8 | 0.236 | 0 | #N/A | #N/A | 825 | 500000
NE-HVAC-airAC-SpltPkg-240to759kBtuh-12p5eer | DEER2017 | D17 v2 |  | Any | SCn | 1975 | CZ10 | cDXGF | Cap-Tons | 761 | 500000 | None | 123 | 0.267 | 0 | 123 | 0.267 | 0 | 123 | 0.267 | 0 | 123 | 0.267 | 0 | DEER:HVAC_Split-Package_AC | Annual | 1719 | 123 | 0.267 | 0 | 123 | 0.267 | 0 | NE-HVAC-airAC-SpltPkg-240to759kBtuh-12p5eer_MZDEER2017AnySCn1975CZ10cPVVG | #N/A | NE-HVAC-airAC-SpltPkg-240to759kBtuh-12p5eer_SZDEER2017AnySCn1975CZ10cDXGF | 13738 |  | #N/A | #N/A | #N/A | 123 | 0.267 | 0 | #N/A | #N/A | #N/A | 123 | 0.267 | 0 | #N/A | #N/A | 761 | 500000
NE-HVAC-airAC-SpltPkg-240to759kBtuh-12p5eer | DEER2017 | D17 v2 |  | Any | SCn | 1975 | CZ11 | cDXGF | Cap-Tons | 855 | 500000 | None | 130 | 0.218 | 0 | 130 | 0.218 | 0 | 130 | 0.218 | 0 | 130 | 0.218 | 0 | DEER:HVAC_Split-Package_AC | Annual | 1719 | 130 | 0.218 | 0 | 130 | 0.218 | 0 | NE-HVAC-airAC-SpltPkg-240to759kBtuh-12p5eer_MZDEER2017AnySCn1975CZ11cPVVG | #N/A | NE-HVAC-airAC-SpltPkg-240to759kBtuh-12p5eer_SZDEER2017AnySCn1975CZ11cDXGF | 13739 |  | #N/A | #N/A | #N/A | 130 | 0.218 | 0 | #N/A | #N/A | #N/A | 130 | 0.218 | 0 | #N/A | #N/A | 855 | 500000
NE-HVAC-airAC-SpltPkg-240to759kBtuh-12p5eer | DEER2017 | D17 v2 |  | Any | SCn | 1975 | CZ12 | cDXGF | Cap-Tons | 851 | 500000 | None | 87.6 | 0.191 | 0 | 87.6 | 0.191 | 0 | 87.6 | 0.191 | 0 | 87.6 | 0.191 | 0 | DEER:HVAC_Split-Package_AC | Annual | 1719 | 87.6 | 0.191 | 0 | 87.6 | 0.191 | 0 | NE-HVAC-airAC-SpltPkg-240to759kBtuh-12p5eer_MZDEER2017AnySCn1975CZ12cPVVG | #N/A | NE-HVAC-airAC-SpltPkg-240to759kBtuh-12p5eer_SZDEER2017AnySCn1975CZ12cDXGF | 13740 |  | #N/A | #N/A | #N/A | 87.6 | 0.191 | 0 | #N/A | #N/A | #N/A | 87.6 | 0.191 | 0 | #N/A | #N/A | 851 | 500000
NE-HVAC-airAC-SpltPkg-240to759kBtuh-12p5eer | DEER2017 | D17 v2 |  | Any | SCn | 1975 | CZ13 | cDXGF | Cap-Tons | 714 | 500000 | None | 185 | 0.251 | 0 | 185 | 0.251 | 0 | 185 | 0.251 | 0 | 185 | 0.251 | 0 | DEER:HVAC_Split-Package_AC | Annual | 1719 | 185 | 0.251 | 0 | 185 | 0.251 | 0 | NE-HVAC-airAC-SpltPkg-240to759kBtuh-12p5eer_MZDEER2017AnySCn1975CZ13cPVVG | #N/A | NE-HVAC-airAC-SpltPkg-240to759kBtuh-12p5eer_SZDEER2017AnySCn1975CZ13cDXGF | 13741 |  | #N/A | #N/A | #N/A | 185 | 0.251 | 0 | #N/A | #N/A | #N/A | 185 | 0.251 | 0 | #N/A | #N/A | 714 | 500000
NE-HVAC-airAC-SpltPkg-240to759kBtuh-12p5eer | DEER2017 | D17 v2 |  | Any | SCn | 1975 | CZ14 | cDXGF | Cap-Tons | 683 | 500000 | None | 183 | 0.265 | 0 | 183 | 0.265 | 0 | 183 | 0.265 | 0 | 183 | 0.265 | 0 | DEER:HVAC_Split-Package_AC | Annual | 1719 | 183 | 0.265 | 0 | 183 | 0.265 | 0 | NE-HVAC-airAC-SpltPkg-240to759kBtuh-12p5eer_MZDEER2017AnySCn1975CZ14cPVVG | #N/A | NE-HVAC-airAC-SpltPkg-240to759kBtuh-12p5eer_SZDEER2017AnySCn1975CZ14cDXGF | 13742 |  | #N/A | #N/A | #N/A | 183 | 0.265 | 0 | #N/A | #N/A | #N/A | 183 | 0.265 | 0 | #N/A | #N/A | 683 | 500000
NE-HVAC-airAC-SpltPkg-240to759kBtuh-12p5eer | DEER2017 | D17 v2 |  | Any | SCn | 1975 | CZ15 | cDXGF | Cap-Tons | 892 | 500000 | None | 347 | 0.278 | 0 | 347 | 0.278 | 0 | 347 | 0.278 | 0 | 347 | 0.278 | 0 | DEER:HVAC_Split-Package_AC | Annual | 1719 | 347 | 0.278 | 0 | 347 | 0.278 | 0 | NE-HVAC-airAC-SpltPkg-240to759kBtuh-12p5eer_MZDEER2017AnySCn1975CZ15cPVVG | #N/A | NE-HVAC-airAC-SpltPkg-240to759kBtuh-12p5eer_SZDEER2017AnySCn1975CZ15cDXGF | 13743 |  | #N/A | #N/A | #N/A | 347 | 0.278 | 0 | #N/A | #N/A | #N/A | 347 | 0.278 | 0 | #N/A | #N/A | 892 | 500000
NE-HVAC-airAC-SpltPkg-240to759kBtuh-12p5eer | DEER2017 | D17 v2 |  | Any | SCn | 1975 | CZ16 | cDXGF | Cap-Tons | 494 | 500000 | None | 43.9 | 0.156 | 0 | 43.9 | 0.156 | 0 | 43.9 | 0.156 | 0 | 43.9 | 0.156 | 0 | DEER:HVAC_Split-Package_AC | Annual | 1719 | 43.9 | 0.156 | 0 | 43.9 | 0.156 | 0 | NE-HVAC-airAC-SpltPkg-240to759kBtuh-12p5eer_MZDEER2017AnySCn1975CZ16cPVVG | #N/A | NE-HVAC-airAC-SpltPkg-240to759kBtuh-12p5eer_SZDEER2017AnySCn1975CZ16cDXGF | 13744 |  | #N/A | #N/A | #N/A | 43.9 | 0.156 | 0 | #N/A | #N/A | #N/A | 43.9 | 0.156 | 0 | #N/A | #N/A | 494 | 500000
NE-HVAC-airAC-SpltPkg-240to759kBtuh-12p5eer | DEER2017 | D17 v2 |  | Any | SCn | 1985 | CZ01 | cDXGF | Cap-Tons | 452 | 500000 | None | 0 | 0 | 0 | 0 | 0 | 0 | 0 | 0 | 0 | 0 | 0 | 0 | DEER:HVAC_Split-Package_AC | Annual | 1719 | 0 | 0 | 0 | 0 | 0 | 0 | NE-HVAC-airAC-SpltPkg-240to759kBtuh-12p5eer_MZDEER2017AnySCn1985CZ01cPVVG | #N/A | NE-HVAC-airAC-SpltPkg-240to759kBtuh-12p5eer_SZDEER2017AnySCn1985CZ01cDXGF | 35089 |  | #N/A | #N/A | #N/A | 0 | 0 | 0 | #N/A | #N/A | #N/A | 0 | 0 | 0 | #N/A | #N/A | 452 | 500000
NE-HVAC-airAC-SpltPkg-240to759kBtuh-12p5eer | DEER2017 | D17 v2 |  | Any | SCn | 1985 | CZ02 | cDXGF | Cap-Tons | 705 | 500000 | None | 40.7 | 0.174 | 0 | 40.7 | 0.174 | 0 | 40.7 | 0.174 | 0 | 40.7 | 0.174 | 0 | DEER:HVAC_Split-Package_AC | Annual | 1719 | 40.7 | 0.174 | 0 | 40.7 | 0.174 | 0 | NE-HVAC-airAC-SpltPkg-240to759kBtuh-12p5eer_MZDEER2017AnySCn1985CZ02cPVVG | #N/A | NE-HVAC-airAC-SpltPkg-240to759kBtuh-12p5eer_SZDEER2017AnySCn1985CZ02cDXGF | 35090 |  | #N/A | #N/A | #N/A | 40.7 | 0.174 | 0 | #N/A | #N/A | #N/A | 40.7 | 0.174 | 0 | #N/A | #N/A | 705 | 500000
NE-HVAC-airAC-SpltPkg-240to759kBtuh-12p5eer | DEER2017 | D17 v2 |  | Any | SCn | 1985 | CZ03 | cDXGF | Cap-Tons | 581 | 500000 | None | 3.83 | 0.053 | 0 | 3.83 | 0.053 | 0 | 3.83 | 0.053 | 0 | 3.83 | 0.053 | 0 | DEER:HVAC_Split-Package_AC | Annual | 1719 | 3.83 | 0.053 | 0 | 3.83 | 0.053 | 0 | NE-HVAC-airAC-SpltPkg-240to759kBtuh-12p5eer_MZDEER2017AnySCn1985CZ03cPVVG | #N/A | NE-HVAC-airAC-SpltPkg-240to759kBtuh-12p5eer_SZDEER2017AnySCn1985CZ03cDXGF | 35091 |  | #N/A | #N/A | #N/A | 3.83 | 0.053 | 0 | #N/A | #N/A | #N/A | 3.83 | 0.053 | 0 | #N/A | #N/A | 581 | 500000
NE-HVAC-airAC-SpltPkg-240to759kBtuh-12p5eer | DEER2017 | D17 v2 |  | Any | SCn | 1985 | CZ04 | cDXGF | Cap-Tons | 685 | 500000 | None | 46.1 | 0.118 | 0 | 46.1 | 0.118 | 0 | 46.1 | 0.118 | 0 | 46.1 | 0.118 | 0 | DEER:HVAC_Split-Package_AC | Annual | 1719 | 46.1 | 0.118 | 0 | 46.1 | 0.118 | 0 | NE-HVAC-airAC-SpltPkg-240to759kBtuh-12p5eer_MZDEER2017AnySCn1985CZ04cPVVG | #N/A | NE-HVAC-airAC-SpltPkg-240to759kBtuh-12p5eer_SZDEER2017AnySCn1985CZ04cDXGF | 35092 |  | #N/A | #N/A | #N/A | 46.1 | 0.118 | 0 | #N/A | #N/A | #N/A | 46.1 | 0.118 | 0 | #N/A | #N/A | 685 | 500000
NE-HVAC-airAC-SpltPkg-240to759kBtuh-12p5eer | DEER2017 | D17 v2 |  | Any | SCn | 1985 | CZ05 | cDXGF | Cap-Tons | 591 | 500000 | None | 1.44 | 0.0221 | 0 | 1.44 | 0.0221 | 0 | 1.44 | 0.0221 | 0 | 1.44 | 0.0221 | 0 | DEER:HVAC_Split-Package_AC | Annual | 1719 | 1.44 | 0.0221 | 0 | 1.44 | 0.0221 | 0 | NE-HVAC-airAC-SpltPkg-240to759kBtuh-12p5eer_MZDEER2017AnySCn1985CZ05cPVVG | #N/A | NE-HVAC-airAC-SpltPkg-240to759kBtuh-12p5eer_SZDEER2017AnySCn1985CZ05cDXGF | 35093 |  | #N/A | #N/A | #N/A | 1.44 | 0.0221 | 0 | #N/A | #N/A | #N/A | 1.44 | 0.0221 | 0 | #N/A | #N/A | 591 | 500000
NE-HVAC-airAC-SpltPkg-240to759kBtuh-12p5eer | DEER2017 | D17 v2 |  | Any | SCn | 1985 | CZ06 | cDXGF | Cap-Tons | 671 | 500000 | None | 41 | 0.104 | 0 | 41 | 0.104 | 0 | 41 | 0.104 | 0 | 41 | 0.104 | 0 | DEER:HVAC_Split-Package_AC | Annual | 1719 | 41 | 0.104 | 0 | 41 | 0.104 | 0 | NE-HVAC-airAC-SpltPkg-240to759kBtuh-12p5eer_MZDEER2017AnySCn1985CZ06cPVVG | #N/A | NE-HVAC-airAC-SpltPkg-240to759kBtuh-12p5eer_SZDEER2017AnySCn1985CZ06cDXGF | 35094 |  | #N/A | #N/A | #N/A | 41 | 0.104 | 0 | #N/A | #N/A | #N/A | 41 | 0.104 | 0 | #N/A | #N/A | 671 | 500000
NE-HVAC-airAC-SpltPkg-240to759kBtuh-12p5eer | DEER2017 | D17 v2 |  | Any | SCn | 1985 | CZ07 | cDXGF | Cap-Tons | 618 | 500000 | None | 23.8 | 0.0868 | 0 | 23.8 | 0.0868 | 0 | 23.8 | 0.0868 | 0 | 23.8 | 0.0868 | 0 | DEER:HVAC_Split-Package_AC | Annual | 1719 | 23.8 | 0.0868 | 0 | 23.8 | 0.0868 | 0 | NE-HVAC-airAC-SpltPkg-240to759kBtuh-12p5eer_MZDEER2017AnySCn1985CZ07cPVVG | #N/A | NE-HVAC-airAC-SpltPkg-240to759kBtuh-12p5eer_SZDEER2017AnySCn1985CZ07cDXGF | 35095 |  | #N/A | #N/A | #N/A | 23.8 | 0.0868 | 0 | #N/A | #N/A | #N/A | 23.8 | 0.0868 | 0 | #N/A | #N/A | 618 | 500000
NE-HVAC-airAC-SpltPkg-240to759kBtuh-12p5eer | DEER2017 | D17 v2 |  | Any | SCn | 1985 | CZ08 | cDXGF | Cap-Tons | 725 | 500000 | None | 73.5 | 0.13 | 0 | 73.5 | 0.13 | 0 | 73.5 | 0.13 | 0 | 73.5 | 0.13 | 0 | DEER:HVAC_Split-Package_AC | Annual | 1719 | 73.5 | 0.13 | 0 | 73.5 | 0.13 | 0 | NE-HVAC-airAC-SpltPkg-240to759kBtuh-12p5eer_MZDEER2017AnySCn1985CZ08cPVVG | #N/A | NE-HVAC-airAC-SpltPkg-240to759kBtuh-12p5eer_SZDEER2017AnySCn1985CZ08cDXGF | 35096 |  | #N/A | #N/A | #N/A | 73.5 | 0.13 | 0 | #N/A | #N/A | #N/A | 73.5 | 0.13 | 0 | #N/A | #N/A | 725 | 500000
NE-HVAC-airAC-SpltPkg-240to759kBtuh-12p5eer | DEER2017 | D17 v2 |  | Any | SCn | 1985 | CZ09 | cDXGF | Cap-Tons | 845 | 500000 | None | 84.4 | 0.196 | 0 | 84.4 | 0.196 | 0 | 84.4 | 0.196 | 0 | 84.4 | 0.196 | 0 | DEER:HVAC_Split-Package_AC | Annual | 1719 | 84.4 | 0.196 | 0 | 84.4 | 0.196 | 0 | NE-HVAC-airAC-SpltPkg-240to759kBtuh-12p5eer_MZDEER2017AnySCn1985CZ09cPVVG | #N/A | NE-HVAC-airAC-SpltPkg-240to759kBtuh-12p5eer_SZDEER2017AnySCn1985CZ09cDXGF | 35097 |  | #N/A | #N/A | #N/A | 84.4 | 0.196 | 0 | #N/A | #N/A | #N/A | 84.4 | 0.196 | 0 | #N/A | #N/A | 845 | 500000
NE-HVAC-airAC-SpltPkg-240to759kBtuh-12p5eer | DEER2017 | D17 v2 |  | Any | SCn | 1985 | CZ10 | cDXGF | Cap-Tons | 785 | 500000 | None | 108 | 0.24 | 0 | 108 | 0.24 | 0 | 108 | 0.24 | 0 | 108 | 0.24 | 0 | DEER:HVAC_Split-Package_AC | Annual | 1719 | 108 | 0.24 | 0 | 108 | 0.24 | 0 | NE-HVAC-airAC-SpltPkg-240to759kBtuh-12p5eer_MZDEER2017AnySCn1985CZ10cPVVG | #N/A | NE-HVAC-airAC-SpltPkg-240to759kBtuh-12p5eer_SZDEER2017AnySCn1985CZ10cDXGF | 35098 |  | #N/A | #N/A | #N/A | 108 | 0.24 | 0 | #N/A | #N/A | #N/A | 108 | 0.24 | 0 | #N/A | #N/A | 785 | 500000
NE-HVAC-airAC-SpltPkg-240to759kBtuh-12p5eer | DEER2017 | D17 v2 |  | Any | SCn | 1985 | CZ11 | cDXGF | Cap-Tons | 859 | 500000 | None | 116 | 0.191 | 0 | 116 | 0.191 | 0 | 116 | 0.191 | 0 | 116 | 0.191 | 0 | DEER:HVAC_Split-Package_AC | Annual | 1719 | 116 | 0.191 | 0 | 116 | 0.191 | 0 | NE-HVAC-airAC-SpltPkg-240to759kBtuh-12p5eer_MZDEER2017AnySCn1985CZ11cPVVG | #N/A | NE-HVAC-airAC-SpltPkg-240to759kBtuh-12p5eer_SZDEER2017AnySCn1985CZ11cDXGF | 35099 |  | #N/A | #N/A | #N/A | 116 | 0.191 | 0 | #N/A | #N/A | #N/A | 116 | 0.191 | 0 | #N/A | #N/A | 859 | 500000
NE-HVAC-airAC-SpltPkg-240to759kBtuh-12p5eer | DEER2017 | D17 v2 |  | Any | SCn | 1985 | CZ12 | cDXGF | Cap-Tons | 850 | 500000 | None | 79.5 | 0.165 | 0 | 79.5 | 0.165 | 0 | 79.5 | 0.165 | 0 | 79.5 | 0.165 | 0 | DEER:HVAC_Split-Package_AC | Annual | 1719 | 79.5 | 0.165 | 0 | 79.5 | 0.165 | 0 | NE-HVAC-airAC-SpltPkg-240to759kBtuh-12p5eer_MZDEER2017AnySCn1985CZ12cPVVG | #N/A | NE-HVAC-airAC-SpltPkg-240to759kBtuh-12p5eer_SZDEER2017AnySCn1985CZ12cDXGF | 35100 |  | #N/A | #N/A | #N/A | 79.5 | 0.165 | 0 | #N/A | #N/A | #N/A | 79.5 | 0.165 | 0 | #N/A | #N/A | 850 | 500000
NE-HVAC-airAC-SpltPkg-240to759kBtuh-12p5eer | DEER2017 | D17 v2 |  | Any | SCn | 1985 | CZ13 | cDXGF | Cap-Tons | 832 | 500000 | None | 138 | 0.201 | 0 | 138 | 0.201 | 0 | 138 | 0.201 | 0 | 138 | 0.201 | 0 | DEER:HVAC_Split-Package_AC | Annual | 1719 | 138 | 0.201 | 0 | 138 | 0.201 | 0 | NE-HVAC-airAC-SpltPkg-240to759kBtuh-12p5eer_MZDEER2017AnySCn1985CZ13cPVVG | #N/A | NE-HVAC-airAC-SpltPkg-240to759kBtuh-12p5eer_SZDEER2017AnySCn1985CZ13cDXGF | 35101 |  | #N/A | #N/A | #N/A | 138 | 0.201 | 0 | #N/A | #N/A | #N/A | 138 | 0.201 | 0 | #N/A | #N/A | 832 | 500000
NE-HVAC-airAC-SpltPkg-240to759kBtuh-12p5eer | DEER2017 | D17 v2 |  | Any | SCn | 1985 | CZ14 | cDXGF | Cap-Tons | 752 | 500000 | None | 148 | 0.223 | 0 | 148 | 0.223 | 0 | 148 | 0.223 | 0 | 148 | 0.223 | 0 | DEER:HVAC_Split-Package_AC | Annual | 1719 | 148 | 0.223 | 0 | 148 | 0.223 | 0 | NE-HVAC-airAC-SpltPkg-240to759kBtuh-12p5eer_MZDEER2017AnySCn1985CZ14cPVVG | #N/A | NE-HVAC-airAC-SpltPkg-240to759kBtuh-12p5eer_SZDEER2017AnySCn1985CZ14cDXGF | 35102 |  | #N/A | #N/A | #N/A | 148 | 0.223 | 0 | #N/A | #N/A | #N/A | 148 | 0.223 | 0 | #N/A | #N/A | 752 | 500000
NE-HVAC-airAC-SpltPkg-240to759kBtuh-12p5eer | DEER2017 | D17 v2 |  | Any | SCn | 1985 | CZ15 | cDXGF | Cap-Tons | 811 | 500000 | None | 342 | 0.271 | 0 | 342 | 0.271 | 0 | 342 | 0.271 | 0 | 342 | 0.271 | 0 | DEER:HVAC_Split-Package_AC | Annual | 1719 | 342 | 0.271 | 0 | 342 | 0.271 | 0 | NE-HVAC-airAC-SpltPkg-240to759kBtuh-12p5eer_MZDEER2017AnySCn1985CZ15cPVVG | #N/A | NE-HVAC-airAC-SpltPkg-240to759kBtuh-12p5eer_SZDEER2017AnySCn1985CZ15cDXGF | 35103 |  | #N/A | #N/A | #N/A | 342 | 0.271 | 0 | #N/A | #N/A | #N/A | 342 | 0.271 | 0 | #N/A | #N/A | 811 | 500000
NE-HVAC-airAC-SpltPkg-240to759kBtuh-12p5eer | DEER2017 | D17 v2 |  | Any | SCn | 1985 | CZ16 | cDXGF | Cap-Tons | 515 | 500000 | None | 36.1 | 0.121 | 0 | 36.1 | 0.121 | 0 | 36.1 | 0.121 | 0 | 36.1 | 0.121 | 0 | DEER:HVAC_Split-Package_AC | Annual | 1719 | 36.1 | 0.121 | 0 | 36.1 | 0.121 | 0 | NE-HVAC-airAC-SpltPkg-240to759kBtuh-12p5eer_MZDEER2017AnySCn1985CZ16cPVVG | #N/A | NE-HVAC-airAC-SpltPkg-240to759kBtuh-12p5eer_SZDEER2017AnySCn1985CZ16cDXGF | 35104 |  | #N/A | #N/A | #N/A | 36.1 | 0.121 | 0 | #N/A | #N/A | #N/A | 36.1 | 0.121 | 0 | #N/A | #N/A | 515 | 500000
NE-HVAC-airAC-SpltPkg-240to759kBtuh-12p5eer | DEER2017 | D17 v2 |  | Any | SCn | 1996 | CZ01 | cDXGF | Cap-Tons | 483 | 500000 | None | 0 | 0 | 0 | 0 | 0 | 0 | 0 | 0 | 0 | 0 | 0 | 0 | DEER:HVAC_Split-Package_AC | Annual | 1719 | 0 | 0 | 0 | 0 | 0 | 0 | NE-HVAC-airAC-SpltPkg-240to759kBtuh-12p5eer_MZDEER2017AnySCn1996CZ01cPVVG | #N/A | NE-HVAC-airAC-SpltPkg-240to759kBtuh-12p5eer_SZDEER2017AnySCn1996CZ01cDXGF | 56449 |  | #N/A | #N/A | #N/A | 0 | 0 | 0 | #N/A | #N/A | #N/A | 0 | 0 | 0 | #N/A | #N/A | 483 | 500000
NE-HVAC-airAC-SpltPkg-240to759kBtuh-12p5eer | DEER2017 | D17 v2 |  | Any | SCn | 1996 | CZ02 | cDXGF | Cap-Tons | 794 | 500000 | None | 27.4 | 0.118 | 0 | 27.4 | 0.118 | 0 | 27.4 | 0.118 | 0 | 27.4 | 0.118 | 0 | DEER:HVAC_Split-Package_AC | Annual | 1719 | 27.4 | 0.118 | 0 | 27.4 | 0.118 | 0 | NE-HVAC-airAC-SpltPkg-240to759kBtuh-12p5eer_MZDEER2017AnySCn1996CZ02cPVVG | #N/A | NE-HVAC-airAC-SpltPkg-240to759kBtuh-12p5eer_SZDEER2017AnySCn1996CZ02cDXGF | 56450 |  | #N/A | #N/A | #N/A | 27.4 | 0.118 | 0 | #N/A | #N/A | #N/A | 27.4 | 0.118 | 0 | #N/A | #N/A | 794 | 500000
NE-HVAC-airAC-SpltPkg-240to759kBtuh-12p5eer | DEER2017 | D17 v2 |  | Any | SCn | 1996 | CZ03 | cDXGF | Cap-Tons | 608 | 500000 | None | 1.78 | 0.0319 | 0 | 1.78 | 0.0319 | 0 | 1.78 | 0.0319 | 0 | 1.78 | 0.0319 | 0 | DEER:HVAC_Split-Package_AC | Annual | 1719 | 1.78 | 0.0319 | 0 | 1.78 | 0.0319 | 0 | NE-HVAC-airAC-SpltPkg-240to759kBtuh-12p5eer_MZDEER2017AnySCn1996CZ03cPVVG | #N/A | NE-HVAC-airAC-SpltPkg-240to759kBtuh-12p5eer_SZDEER2017AnySCn1996CZ03cDXGF | 56451 |  | #N/A | #N/A | #N/A | 1.78 | 0.0319 | 0 | #N/A | #N/A | #N/A | 1.78 | 0.0319 | 0 | #N/A | #N/A | 608 | 500000
NE-HVAC-airAC-SpltPkg-240to759kBtuh-12p5eer | DEER2017 | D17 v2 |  | Any | SCn | 1996 | CZ04 | cDXGF | Cap-Tons | 735 | 500000 | None | 33.1 | 0.0999 | 0 | 33.1 | 0.0999 | 0 | 33.1 | 0.0999 | 0 | 33.1 | 0.0999 | 0 | DEER:HVAC_Split-Package_AC | Annual | 1719 | 33.1 | 0.0999 | 0 | 33.1 | 0.0999 | 0 | NE-HVAC-airAC-SpltPkg-240to759kBtuh-12p5eer_MZDEER2017AnySCn1996CZ04cPVVG | #N/A | NE-HVAC-airAC-SpltPkg-240to759kBtuh-12p5eer_SZDEER2017AnySCn1996CZ04cDXGF | 56452 |  | #N/A | #N/A | #N/A | 33.1 | 0.0999 | 0 | #N/A | #N/A | #N/A | 33.1 | 0.0999 | 0 | #N/A | #N/A | 735 | 500000
NE-HVAC-airAC-SpltPkg-240to759kBtuh-12p5eer | DEER2017 | D17 v2 |  | Any | SCn | 1996 | CZ05 | cDXGF | Cap-Tons | 603 | 500000 | None | 0.215 | 0.00909 | 0 | 0.215 | 0.00909 | 0 | 0.215 | 0.00909 | 0 | 0.215 | 0.00909 | 0 | DEER:HVAC_Split-Package_AC | Annual | 1719 | 0.215 | 0.00909 | 0 | 0.215 | 0.00909 | 0 | NE-HVAC-airAC-SpltPkg-240to759kBtuh-12p5eer_MZDEER2017AnySCn1996CZ05cPVVG | #N/A | NE-HVAC-airAC-SpltPkg-240to759kBtuh-12p5eer_SZDEER2017AnySCn1996CZ05cDXGF | 56453 |  | #N/A | #N/A | #N/A | 0.215 | 0.00909 | 0 | #N/A | #N/A | #N/A | 0.215 | 0.00909 | 0 | #N/A | #N/A | 603 | 500000
NE-HVAC-airAC-SpltPkg-240to759kBtuh-12p5eer | DEER2017 | D17 v2 |  | Any | SCn | 1996 | CZ06 | cDXGF | Cap-Tons | 703 | 500000 | None | 30.9 | 0.0937 | 0 | 30.9 | 0.0937 | 0 | 30.9 | 0.0937 | 0 | 30.9 | 0.0937 | 0 | DEER:HVAC_Split-Package_AC | Annual | 1719 | 30.9 | 0.0937 | 0 | 30.9 | 0.0937 | 0 | NE-HVAC-airAC-SpltPkg-240to759kBtuh-12p5eer_MZDEER2017AnySCn1996CZ06cPVVG | #N/A | NE-HVAC-airAC-SpltPkg-240to759kBtuh-12p5eer_SZDEER2017AnySCn1996CZ06cDXGF | 56454 |  | #N/A | #N/A | #N/A | 30.9 | 0.0937 | 0 | #N/A | #N/A | #N/A | 30.9 | 0.0937 | 0 | #N/A | #N/A | 703 | 500000
NE-HVAC-airAC-SpltPkg-240to759kBtuh-12p5eer | DEER2017 | D17 v2 |  | Any | SCn | 1996 | CZ07 | cDXGF | Cap-Tons | 649 | 500000 | None | 17 | 0.0752 | 0 | 17 | 0.0752 | 0 | 17 | 0.0752 | 0 | 17 | 0.0752 | 0 | DEER:HVAC_Split-Package_AC | Annual | 1719 | 17 | 0.0752 | 0 | 17 | 0.0752 | 0 | NE-HVAC-airAC-SpltPkg-240to759kBtuh-12p5eer_MZDEER2017AnySCn1996CZ07cPVVG | #N/A | NE-HVAC-airAC-SpltPkg-240to759kBtuh-12p5eer_SZDEER2017AnySCn1996CZ07cDXGF | 56455 |  | #N/A | #N/A | #N/A | 17 | 0.0752 | 0 | #N/A | #N/A | #N/A | 17 | 0.0752 | 0 | #N/A | #N/A | 649 | 500000
NE-HVAC-airAC-SpltPkg-240to759kBtuh-12p5eer | DEER2017 | D17 v2 |  | Any | SCn | 1996 | CZ08 | cDXGF | Cap-Tons | 760 | 500000 | None | 62.2 | 0.115 | 0 | 62.2 | 0.115 | 0 | 62.2 | 0.115 | 0 | 62.2 | 0.115 | 0 | DEER:HVAC_Split-Package_AC | Annual | 1719 | 62.2 | 0.115 | 0 | 62.2 | 0.115 | 0 | NE-HVAC-airAC-SpltPkg-240to759kBtuh-12p5eer_MZDEER2017AnySCn1996CZ08cPVVG | #N/A | NE-HVAC-airAC-SpltPkg-240to759kBtuh-12p5eer_SZDEER2017AnySCn1996CZ08cDXGF | 56456 |  | #N/A | #N/A | #N/A | 62.2 | 0.115 | 0 | #N/A | #N/A | #N/A | 62.2 | 0.115 | 0 | #N/A | #N/A | 760 | 500000
NE-HVAC-airAC-SpltPkg-240to759kBtuh-12p5eer | DEER2017 | D17 v2 |  | Any | SCn | 1996 | CZ09 | cDXGF | Cap-Tons | 881 | 500000 | None | 73.7 | 0.175 | 0 | 73.7 | 0.175 | 0 | 73.7 | 0.175 | 0 | 73.7 | 0.175 | 0 | DEER:HVAC_Split-Package_AC | Annual | 1719 | 73.7 | 0.175 | 0 | 73.7 | 0.175 | 0 | NE-HVAC-airAC-SpltPkg-240to759kBtuh-12p5eer_MZDEER2017AnySCn1996CZ09cPVVG | #N/A | NE-HVAC-airAC-SpltPkg-240to759kBtuh-12p5eer_SZDEER2017AnySCn1996CZ09cDXGF | 56457 |  | #N/A | #N/A | #N/A | 73.7 | 0.175 | 0 | #N/A | #N/A | #N/A | 73.7 | 0.175 | 0 | #N/A | #N/A | 881 | 500000
NE-HVAC-airAC-SpltPkg-240to759kBtuh-12p5eer | DEER2017 | D17 v2 |  | Any | SCn | 1996 | CZ10 | cDXGF | Cap-Tons | 835 | 500000 | None | 89 | 0.186 | 0 | 89 | 0.186 | 0 | 89 | 0.186 | 0 | 89 | 0.186 | 0 | DEER:HVAC_Split-Package_AC | Annual | 1719 | 89 | 0.186 | 0 | 89 | 0.186 | 0 | NE-HVAC-airAC-SpltPkg-240to759kBtuh-12p5eer_MZDEER2017AnySCn1996CZ10cPVVG | #N/A | NE-HVAC-airAC-SpltPkg-240to759kBtuh-12p5eer_SZDEER2017AnySCn1996CZ10cDXGF | 56458 |  | #N/A | #N/A | #N/A | 89 | 0.186 | 0 | #N/A | #N/A | #N/A | 89 | 0.186 | 0 | #N/A | #N/A | 835 | 500000
NE-HVAC-airAC-SpltPkg-240to759kBtuh-12p5eer | DEER2017 | D17 v2 |  | Any | SCn | 1996 | CZ11 | cDXGF | Cap-Tons | 884 | 500000 | None | 98.2 | 0.142 | 0 | 98.2 | 0.142 | 0 | 98.2 | 0.142 | 0 | 98.2 | 0.142 | 0 | DEER:HVAC_Split-Package_AC | Annual | 1719 | 98.2 | 0.142 | 0 | 98.2 | 0.142 | 0 | NE-HVAC-airAC-SpltPkg-240to759kBtuh-12p5eer_MZDEER2017AnySCn1996CZ11cPVVG | #N/A | NE-HVAC-airAC-SpltPkg-240to759kBtuh-12p5eer_SZDEER2017AnySCn1996CZ11cDXGF | 56459 |  | #N/A | #N/A | #N/A | 98.2 | 0.142 | 0 | #N/A | #N/A | #N/A | 98.2 | 0.142 | 0 | #N/A | #N/A | 884 | 500000
NE-HVAC-airAC-SpltPkg-240to759kBtuh-12p5eer | DEER2017 | D17 v2 |  | Any | SCn | 1996 | CZ12 | cDXGF | Cap-Tons | 887 | 500000 | None | 64.4 | 0.136 | 0 | 64.4 | 0.136 | 0 | 64.4 | 0.136 | 0 | 64.4 | 0.136 | 0 | DEER:HVAC_Split-Package_AC | Annual | 1719 | 64.4 | 0.136 | 0 | 64.4 | 0.136 | 0 | NE-HVAC-airAC-SpltPkg-240to759kBtuh-12p5eer_MZDEER2017AnySCn1996CZ12cPVVG | #N/A | NE-HVAC-airAC-SpltPkg-240to759kBtuh-12p5eer_SZDEER2017AnySCn1996CZ12cDXGF | 56460 |  | #N/A | #N/A | #N/A | 64.4 | 0.136 | 0 | #N/A | #N/A | #N/A | 64.4 | 0.136 | 0 | #N/A | #N/A | 887 | 500000
NE-HVAC-airAC-SpltPkg-240to759kBtuh-12p5eer | DEER2017 | D17 v2 |  | Any | SCn | 1996 | CZ13 | cDXGF | Cap-Tons | 868 | 500000 | None | 113 | 0.157 | 0 | 113 | 0.157 | 0 | 113 | 0.157 | 0 | 113 | 0.157 | 0 | DEER:HVAC_Split-Package_AC | Annual | 1719 | 113 | 0.157 | 0 | 113 | 0.157 | 0 | NE-HVAC-airAC-SpltPkg-240to759kBtuh-12p5eer_MZDEER2017AnySCn1996CZ13cPVVG | #N/A | NE-HVAC-airAC-SpltPkg-240to759kBtuh-12p5eer_SZDEER2017AnySCn1996CZ13cDXGF | 56461 |  | #N/A | #N/A | #N/A | 113 | 0.157 | 0 | #N/A | #N/A | #N/A | 113 | 0.157 | 0 | #N/A | #N/A | 868 | 500000
NE-HVAC-airAC-SpltPkg-240to759kBtuh-12p5eer | DEER2017 | D17 v2 |  | Any | SCn | 1996 | CZ14 | cDXGF | Cap-Tons | 805 | 500000 | None | 117 | 0.147 | 0 | 117 | 0.147 | 0 | 117 | 0.147 | 0 | 117 | 0.147 | 0 | DEER:HVAC_Split-Package_AC | Annual | 1719 | 117 | 0.147 | 0 | 117 | 0.147 | 0 | NE-HVAC-airAC-SpltPkg-240to759kBtuh-12p5eer_MZDEER2017AnySCn1996CZ14cPVVG | #N/A | NE-HVAC-airAC-SpltPkg-240to759kBtuh-12p5eer_SZDEER2017AnySCn1996CZ14cDXGF | 56462 |  | #N/A | #N/A | #N/A | 117 | 0.147 | 0 | #N/A | #N/A | #N/A | 117 | 0.147 | 0 | #N/A | #N/A | 805 | 500000
NE-HVAC-airAC-SpltPkg-240to759kBtuh-12p5eer | DEER2017 | D17 v2 |  | Any | SCn | 1996 | CZ15 | cDXGF | Cap-Tons | 1100 | 500000 | None | 214 | 0.151 | 0 | 214 | 0.151 | 0 | 214 | 0.151 | 0 | 214 | 0.151 | 0 | DEER:HVAC_Split-Package_AC | Annual | 1719 | 214 | 0.151 | 0 | 214 | 0.151 | 0 | NE-HVAC-airAC-SpltPkg-240to759kBtuh-12p5eer_MZDEER2017AnySCn1996CZ15cPVVG | #N/A | NE-HVAC-airAC-SpltPkg-240to759kBtuh-12p5eer_SZDEER2017AnySCn1996CZ15cDXGF | 56463 |  | #N/A | #N/A | #N/A | 214 | 0.151 | 0 | #N/A | #N/A | #N/A | 214 | 0.151 | 0 | #N/A | #N/A | 1100 | 500000
NE-HVAC-airAC-SpltPkg-240to759kBtuh-12p5eer | DEER2017 | D17 v2 |  | Any | SCn | 1996 | CZ16 | cDXGF | Cap-Tons | 529 | 500000 | None | 25.6 | 0.089 | 0 | 25.6 | 0.089 | 0 | 25.6 | 0.089 | 0 | 25.6 | 0.089 | 0 | DEER:HVAC_Split-Package_AC | Annual | 1719 | 25.6 | 0.089 | 0 | 25.6 | 0.089 | 0 | NE-HVAC-airAC-SpltPkg-240to759kBtuh-12p5eer_MZDEER2017AnySCn1996CZ16cPVVG | #N/A | NE-HVAC-airAC-SpltPkg-240to759kBtuh-12p5eer_SZDEER2017AnySCn1996CZ16cDXGF | 56464 |  | #N/A | #N/A | #N/A | 25.6 | 0.089 | 0 | #N/A | #N/A | #N/A | 25.6 | 0.089 | 0 | #N/A | #N/A | 529 | 500000
NE-HVAC-airAC-SpltPkg-240to759kBtuh-12p5eer | DEER2017 | D17 v2 |  | Any | SCn | 2003 | CZ01 | cDXGF | Cap-Tons | 483 | 500000 | None | 0 | 0 | 0 | 0 | 0 | 0 | 0 | 0 | 0 | 0 | 0 | 0 | DEER:HVAC_Split-Package_AC | Annual | 1719 | 0 | 0 | 0 | 0 | 0 | 0 | NE-HVAC-airAC-SpltPkg-240to759kBtuh-12p5eer_MZDEER2017AnySCn2003CZ01cPVVG | #N/A | NE-HVAC-airAC-SpltPkg-240to759kBtuh-12p5eer_SZDEER2017AnySCn2003CZ01cDXGF | 77809 |  | #N/A | #N/A | #N/A | 0 | 0 | 0 | #N/A | #N/A | #N/A | 0 | 0 | 0 | #N/A | #N/A | 483 | 500000
NE-HVAC-airAC-SpltPkg-240to759kBtuh-12p5eer | DEER2017 | D17 v2 |  | Any | SCn | 2003 | CZ02 | cDXGF | Cap-Tons | 794 | 500000 | None | 26.9 | 0.117 | 0 | 26.9 | 0.117 | 0 | 26.9 | 0.117 | 0 | 26.9 | 0.117 | 0 | DEER:HVAC_Split-Package_AC | Annual | 1719 | 26.9 | 0.117 | 0 | 26.9 | 0.117 | 0 | NE-HVAC-airAC-SpltPkg-240to759kBtuh-12p5eer_MZDEER2017AnySCn2003CZ02cPVVG | #N/A | NE-HVAC-airAC-SpltPkg-240to759kBtuh-12p5eer_SZDEER2017AnySCn2003CZ02cDXGF | 77810 |  | #N/A | #N/A | #N/A | 26.9 | 0.117 | 0 | #N/A | #N/A | #N/A | 26.9 | 0.117 | 0 | #N/A | #N/A | 794 | 500000
NE-HVAC-airAC-SpltPkg-240to759kBtuh-12p5eer | DEER2017 | D17 v2 |  | Any | SCn | 2003 | CZ03 | cDXGF | Cap-Tons | 608 | 500000 | None | 1.73 | 0.0313 | 0 | 1.73 | 0.0313 | 0 | 1.73 | 0.0313 | 0 | 1.73 | 0.0313 | 0 | DEER:HVAC_Split-Package_AC | Annual | 1719 | 1.73 | 0.0313 | 0 | 1.73 | 0.0313 | 0 | NE-HVAC-airAC-SpltPkg-240to759kBtuh-12p5eer_MZDEER2017AnySCn2003CZ03cPVVG | #N/A | NE-HVAC-airAC-SpltPkg-240to759kBtuh-12p5eer_SZDEER2017AnySCn2003CZ03cDXGF | 77811 |  | #N/A | #N/A | #N/A | 1.73 | 0.0313 | 0 | #N/A | #N/A | #N/A | 1.73 | 0.0313 | 0 | #N/A | #N/A | 608 | 500000
NE-HVAC-airAC-SpltPkg-240to759kBtuh-12p5eer | DEER2017 | D17 v2 |  | Any | SCn | 2003 | CZ04 | cDXGF | Cap-Tons | 735 | 500000 | None | 32.7 | 0.0994 | 0 | 32.7 | 0.0994 | 0 | 32.7 | 0.0994 | 0 | 32.7 | 0.0994 | 0 | DEER:HVAC_Split-Package_AC | Annual | 1719 | 32.7 | 0.0994 | 0 | 32.7 | 0.0994 | 0 | NE-HVAC-airAC-SpltPkg-240to759kBtuh-12p5eer_MZDEER2017AnySCn2003CZ04cPVVG | #N/A | NE-HVAC-airAC-SpltPkg-240to759kBtuh-12p5eer_SZDEER2017AnySCn2003CZ04cDXGF | 77812 |  | #N/A | #N/A | #N/A | 32.7 | 0.0994 | 0 | #N/A | #N/A | #N/A | 32.7 | 0.0994 | 0 | #N/A | #N/A | 735 | 500000
NE-HVAC-airAC-SpltPkg-240to759kBtuh-12p5eer | DEER2017 | D17 v2 |  | Any | SCn | 2003 | CZ05 | cDXGF | Cap-Tons | 603 | 500000 | None | 0.188 | 0.00845 | 0 | 0.188 | 0.00845 | 0 | 0.188 | 0.00845 | 0 | 0.188 | 0.00845 | 0 | DEER:HVAC_Split-Package_AC | Annual | 1719 | 0.188 | 0.00845 | 0 | 0.188 | 0.00845 | 0 | NE-HVAC-airAC-SpltPkg-240to759kBtuh-12p5eer_MZDEER2017AnySCn2003CZ05cPVVG | #N/A | NE-HVAC-airAC-SpltPkg-240to759kBtuh-12p5eer_SZDEER2017AnySCn2003CZ05cDXGF | 77813 |  | #N/A | #N/A | #N/A | 0.188 | 0.00845 | 0 | #N/A | #N/A | #N/A | 0.188 | 0.00845 | 0 | #N/A | #N/A | 603 | 500000
NE-HVAC-airAC-SpltPkg-240to759kBtuh-12p5eer | DEER2017 | D17 v2 |  | Any | SCn | 2003 | CZ06 | cDXGF | Cap-Tons | 703 | 500000 | None | 30.4 | 0.0933 | 0 | 30.4 | 0.0933 | 0 | 30.4 | 0.0933 | 0 | 30.4 | 0.0933 | 0 | DEER:HVAC_Split-Package_AC | Annual | 1719 | 30.4 | 0.0933 | 0 | 30.4 | 0.0933 | 0 | NE-HVAC-airAC-SpltPkg-240to759kBtuh-12p5eer_MZDEER2017AnySCn2003CZ06cPVVG | #N/A | NE-HVAC-airAC-SpltPkg-240to759kBtuh-12p5eer_SZDEER2017AnySCn2003CZ06cDXGF | 77814 |  | #N/A | #N/A | #N/A | 30.4 | 0.0933 | 0 | #N/A | #N/A | #N/A | 30.4 | 0.0933 | 0 | #N/A | #N/A | 703 | 500000
NE-HVAC-airAC-SpltPkg-240to759kBtuh-12p5eer | DEER2017 | D17 v2 |  | Any | SCn | 2003 | CZ07 | cDXGF | Cap-Tons | 649 | 500000 | None | 16.7 | 0.0747 | 0 | 16.7 | 0.0747 | 0 | 16.7 | 0.0747 | 0 | 16.7 | 0.0747 | 0 | DEER:HVAC_Split-Package_AC | Annual | 1719 | 16.7 | 0.0747 | 0 | 16.7 | 0.0747 | 0 | NE-HVAC-airAC-SpltPkg-240to759kBtuh-12p5eer_MZDEER2017AnySCn2003CZ07cPVVG | #N/A | NE-HVAC-airAC-SpltPkg-240to759kBtuh-12p5eer_SZDEER2017AnySCn2003CZ07cDXGF | 77815 |  | #N/A | #N/A | #N/A | 16.7 | 0.0747 | 0 | #N/A | #N/A | #N/A | 16.7 | 0.0747 | 0 | #N/A | #N/A | 649 | 500000
NE-HVAC-airAC-SpltPkg-240to759kBtuh-12p5eer | DEER2017 | D17 v2 |  | Any | SCn | 2003 | CZ08 | cDXGF | Cap-Tons | 760 | 500000 | None | 61.7 | 0.114 | 0 | 61.7 | 0.114 | 0 | 61.7 | 0.114 | 0 | 61.7 | 0.114 | 0 | DEER:HVAC_Split-Package_AC | Annual | 1719 | 61.7 | 0.114 | 0 | 61.7 | 0.114 | 0 | NE-HVAC-airAC-SpltPkg-240to759kBtuh-12p5eer_MZDEER2017AnySCn2003CZ08cPVVG | #N/A | NE-HVAC-airAC-SpltPkg-240to759kBtuh-12p5eer_SZDEER2017AnySCn2003CZ08cDXGF | 77816 |  | #N/A | #N/A | #N/A | 61.7 | 0.114 | 0 | #N/A | #N/A | #N/A | 61.7 | 0.114 | 0 | #N/A | #N/A | 760 | 500000
NE-HVAC-airAC-SpltPkg-240to759kBtuh-12p5eer | DEER2017 | D17 v2 |  | Any | SCn | 2003 | CZ09 | cDXGF | Cap-Tons | 906 | 500000 | None | 67.4 | 0.147 | 0 | 67.4 | 0.147 | 0 | 67.4 | 0.147 | 0 | 67.4 | 0.147 | 0 | DEER:HVAC_Split-Package_AC | Annual | 1719 | 67.4 | 0.147 | 0 | 67.4 | 0.147 | 0 | NE-HVAC-airAC-SpltPkg-240to759kBtuh-12p5eer_MZDEER2017AnySCn2003CZ09cPVVG | #N/A | NE-HVAC-airAC-SpltPkg-240to759kBtuh-12p5eer_SZDEER2017AnySCn2003CZ09cDXGF | 77817 |  | #N/A | #N/A | #N/A | 67.4 | 0.147 | 0 | #N/A | #N/A | #N/A | 67.4 | 0.147 | 0 | #N/A | #N/A | 906 | 500000
NE-HVAC-airAC-SpltPkg-240to759kBtuh-12p5eer | DEER2017 | D17 v2 |  | Any | SCn | 2003 | CZ10 | cDXGF | Cap-Tons | 835 | 500000 | None | 86.3 | 0.171 | 0 | 86.3 | 0.171 | 0 | 86.3 | 0.171 | 0 | 86.3 | 0.171 | 0 | DEER:HVAC_Split-Package_AC | Annual | 1719 | 86.3 | 0.171 | 0 | 86.3 | 0.171 | 0 | NE-HVAC-airAC-SpltPkg-240to759kBtuh-12p5eer_MZDEER2017AnySCn2003CZ10cPVVG | #N/A | NE-HVAC-airAC-SpltPkg-240to759kBtuh-12p5eer_SZDEER2017AnySCn2003CZ10cDXGF | 77818 |  | #N/A | #N/A | #N/A | 86.3 | 0.171 | 0 | #N/A | #N/A | #N/A | 86.3 | 0.171 | 0 | #N/A | #N/A | 835 | 500000
NE-HVAC-airAC-SpltPkg-240to759kBtuh-12p5eer | DEER2017 | D17 v2 |  | Any | SCn | 2003 | CZ11 | cDXGF | Cap-Tons | 884 | 500000 | None | 97.6 | 0.139 | 0 | 97.6 | 0.139 | 0 | 97.6 | 0.139 | 0 | 97.6 | 0.139 | 0 | DEER:HVAC_Split-Package_AC | Annual | 1719 | 97.6 | 0.139 | 0 | 97.6 | 0.139 | 0 | NE-HVAC-airAC-SpltPkg-240to759kBtuh-12p5eer_MZDEER2017AnySCn2003CZ11cPVVG | #N/A | NE-HVAC-airAC-SpltPkg-240to759kBtuh-12p5eer_SZDEER2017AnySCn2003CZ11cDXGF | 77819 |  | #N/A | #N/A | #N/A | 97.6 | 0.139 | 0 | #N/A | #N/A | #N/A | 97.6 | 0.139 | 0 | #N/A | #N/A | 884 | 500000
NE-HVAC-airAC-SpltPkg-240to759kBtuh-12p5eer | DEER2017 | D17 v2 |  | Any | SCn | 2003 | CZ12 | cDXGF | Cap-Tons | 887 | 500000 | None | 64 | 0.136 | 0 | 64 | 0.136 | 0 | 64 | 0.136 | 0 | 64 | 0.136 | 0 | DEER:HVAC_Split-Package_AC | Annual | 1719 | 64 | 0.136 | 0 | 64 | 0.136 | 0 | NE-HVAC-airAC-SpltPkg-240to759kBtuh-12p5eer_MZDEER2017AnySCn2003CZ12cPVVG | #N/A | NE-HVAC-airAC-SpltPkg-240to759kBtuh-12p5eer_SZDEER2017AnySCn2003CZ12cDXGF | 77820 |  | #N/A | #N/A | #N/A | 64 | 0.136 | 0 | #N/A | #N/A | #N/A | 64 | 0.136 | 0 | #N/A | #N/A | 887 | 500000
NE-HVAC-airAC-SpltPkg-240to759kBtuh-12p5eer | DEER2017 | D17 v2 |  | Any | SCn | 2003 | CZ13 | cDXGF | Cap-Tons | 868 | 500000 | None | 112 | 0.156 | 0 | 112 | 0.156 | 0 | 112 | 0.156 | 0 | 112 | 0.156 | 0 | DEER:HVAC_Split-Package_AC | Annual | 1719 | 112 | 0.156 | 0 | 112 | 0.156 | 0 | NE-HVAC-airAC-SpltPkg-240to759kBtuh-12p5eer_MZDEER2017AnySCn2003CZ13cPVVG | #N/A | NE-HVAC-airAC-SpltPkg-240to759kBtuh-12p5eer_SZDEER2017AnySCn2003CZ13cDXGF | 77821 |  | #N/A | #N/A | #N/A | 112 | 0.156 | 0 | #N/A | #N/A | #N/A | 112 | 0.156 | 0 | #N/A | #N/A | 868 | 500000
NE-HVAC-airAC-SpltPkg-240to759kBtuh-12p5eer | DEER2017 | D17 v2 |  | Any | SCn | 2003 | CZ14 | cDXGF | Cap-Tons | 805 | 500000 | None | 117 | 0.147 | 0 | 117 | 0.147 | 0 | 117 | 0.147 | 0 | 117 | 0.147 | 0 | DEER:HVAC_Split-Package_AC | Annual | 1719 | 117 | 0.147 | 0 | 117 | 0.147 | 0 | NE-HVAC-airAC-SpltPkg-240to759kBtuh-12p5eer_MZDEER2017AnySCn2003CZ14cPVVG | #N/A | NE-HVAC-airAC-SpltPkg-240to759kBtuh-12p5eer_SZDEER2017AnySCn2003CZ14cDXGF | 77822 |  | #N/A | #N/A | #N/A | 117 | 0.147 | 0 | #N/A | #N/A | #N/A | 117 | 0.147 | 0 | #N/A | #N/A | 805 | 500000
NE-HVAC-airAC-SpltPkg-240to759kBtuh-12p5eer | DEER2017 | D17 v2 |  | Any | SCn | 2003 | CZ15 | cDXGF | Cap-Tons | 1100 | 500000 | None | 213 | 0.15 | 0 | 213 | 0.15 | 0 | 213 | 0.15 | 0 | 213 | 0.15 | 0 | DEER:HVAC_Split-Package_AC | Annual | 1719 | 213 | 0.15 | 0 | 213 | 0.15 | 0 | NE-HVAC-airAC-SpltPkg-240to759kBtuh-12p5eer_MZDEER2017AnySCn2003CZ15cPVVG | #N/A | NE-HVAC-airAC-SpltPkg-240to759kBtuh-12p5eer_SZDEER2017AnySCn2003CZ15cDXGF | 77823 |  | #N/A | #N/A | #N/A | 213 | 0.15 | 0 | #N/A | #N/A | #N/A | 213 | 0.15 | 0 | #N/A | #N/A | 1100 | 500000
NE-HVAC-airAC-SpltPkg-240to759kBtuh-12p5eer | DEER2017 | D17 v2 |  | Any | SCn | 2003 | CZ16 | cDXGF | Cap-Tons | 529 | 500000 | None | 25.3 | 0.0885 | 0 | 25.3 | 0.0885 | 0 | 25.3 | 0.0885 | 0 | 25.3 | 0.0885 | 0 | DEER:HVAC_Split-Package_AC | Annual | 1719 | 25.3 | 0.0885 | 0 | 25.3 | 0.0885 | 0 | NE-HVAC-airAC-SpltPkg-240to759kBtuh-12p5eer_MZDEER2017AnySCn2003CZ16cPVVG | #N/A | NE-HVAC-airAC-SpltPkg-240to759kBtuh-12p5eer_SZDEER2017AnySCn2003CZ16cDXGF | 77824 |  | #N/A | #N/A | #N/A | 25.3 | 0.0885 | 0 | #N/A | #N/A | #N/A | 25.3 | 0.0885 | 0 | #N/A | #N/A | 529 | 500000
NE-HVAC-airAC-SpltPkg-240to759kBtuh-12p5eer | DEER2017 | D17 v2 |  | Any | SCn | 2007 | CZ01 | cDXGF | Cap-Tons | 483 | 500000 | None | 0 | 0 | 0 | 0 | 0 | 0 | 0 | 0 | 0 | 0 | 0 | 0 | DEER:HVAC_Split-Package_AC | Annual | 1719 | 0 | 0 | 0 | 0 | 0 | 0 | NE-HVAC-airAC-SpltPkg-240to759kBtuh-12p5eer_MZDEER2017AnySCn2007CZ01cPVVG | #N/A | NE-HVAC-airAC-SpltPkg-240to759kBtuh-12p5eer_SZDEER2017AnySCn2007CZ01cDXGF | 99169 |  | #N/A | #N/A | #N/A | 0 | 0 | 0 | #N/A | #N/A | #N/A | 0 | 0 | 0 | #N/A | #N/A | 483 | 500000
NE-HVAC-airAC-SpltPkg-240to759kBtuh-12p5eer | DEER2017 | D17 v2 |  | Any | SCn | 2007 | CZ02 | cDXGF | Cap-Tons | 794 | 500000 | None | 26.5 | 0.116 | 0 | 26.5 | 0.116 | 0 | 26.5 | 0.116 | 0 | 26.5 | 0.116 | 0 | DEER:HVAC_Split-Package_AC | Annual | 1719 | 26.5 | 0.116 | 0 | 26.5 | 0.116 | 0 | NE-HVAC-airAC-SpltPkg-240to759kBtuh-12p5eer_MZDEER2017AnySCn2007CZ02cPVVG | #N/A | NE-HVAC-airAC-SpltPkg-240to759kBtuh-12p5eer_SZDEER2017AnySCn2007CZ02cDXGF | 99170 |  | #N/A | #N/A | #N/A | 26.5 | 0.116 | 0 | #N/A | #N/A | #N/A | 26.5 | 0.116 | 0 | #N/A | #N/A | 794 | 500000
NE-HVAC-airAC-SpltPkg-240to759kBtuh-12p5eer | DEER2017 | D17 v2 |  | Any | SCn | 2007 | CZ03 | cDXGF | Cap-Tons | 608 | 500000 | None | 1.66 | 0.0306 | 0 | 1.66 | 0.0306 | 0 | 1.66 | 0.0306 | 0 | 1.66 | 0.0306 | 0 | DEER:HVAC_Split-Package_AC | Annual | 1719 | 1.66 | 0.0306 | 0 | 1.66 | 0.0306 | 0 | NE-HVAC-airAC-SpltPkg-240to759kBtuh-12p5eer_MZDEER2017AnySCn2007CZ03cPVVG | #N/A | NE-HVAC-airAC-SpltPkg-240to759kBtuh-12p5eer_SZDEER2017AnySCn2007CZ03cDXGF | 99171 |  | #N/A | #N/A | #N/A | 1.66 | 0.0306 | 0 | #N/A | #N/A | #N/A | 1.66 | 0.0306 | 0 | #N/A | #N/A | 608 | 500000
NE-HVAC-airAC-SpltPkg-240to759kBtuh-12p5eer | DEER2017 | D17 v2 |  | Any | SCn | 2007 | CZ04 | cDXGF | Cap-Tons | 735 | 500000 | None | 32.2 | 0.0989 | 0 | 32.2 | 0.0989 | 0 | 32.2 | 0.0989 | 0 | 32.2 | 0.0989 | 0 | DEER:HVAC_Split-Package_AC | Annual | 1719 | 32.2 | 0.0989 | 0 | 32.2 | 0.0989 | 0 | NE-HVAC-airAC-SpltPkg-240to759kBtuh-12p5eer_MZDEER2017AnySCn2007CZ04cPVVG | #N/A | NE-HVAC-airAC-SpltPkg-240to759kBtuh-12p5eer_SZDEER2017AnySCn2007CZ04cDXGF | 99172 |  | #N/A | #N/A | #N/A | 32.2 | 0.0989 | 0 | #N/A | #N/A | #N/A | 32.2 | 0.0989 | 0 | #N/A | #N/A | 735 | 500000
NE-HVAC-airAC-SpltPkg-240to759kBtuh-12p5eer | DEER2017 | D17 v2 |  | Any | SCn | 2007 | CZ05 | cDXGF | Cap-Tons | 603 | 500000 | None | 0.16 | 0.0077 | 0 | 0.16 | 0.0077 | 0 | 0.16 | 0.0077 | 0 | 0.16 | 0.0077 | 0 | DEER:HVAC_Split-Package_AC | Annual | 1719 | 0.16 | 0.0077 | 0 | 0.16 | 0.0077 | 0 | NE-HVAC-airAC-SpltPkg-240to759kBtuh-12p5eer_MZDEER2017AnySCn2007CZ05cPVVG | #N/A | NE-HVAC-airAC-SpltPkg-240to759kBtuh-12p5eer_SZDEER2017AnySCn2007CZ05cDXGF | 99173 |  | #N/A | #N/A | #N/A | 0.16 | 0.0077 | 0 | #N/A | #N/A | #N/A | 0.16 | 0.0077 | 0 | #N/A | #N/A | 603 | 500000
NE-HVAC-airAC-SpltPkg-240to759kBtuh-12p5eer | DEER2017 | D17 v2 |  | Any | SCn | 2007 | CZ06 | cDXGF | Cap-Tons | 703 | 500000 | None | 29.9 | 0.0928 | 0 | 29.9 | 0.0928 | 0 | 29.9 | 0.0928 | 0 | 29.9 | 0.0928 | 0 | DEER:HVAC_Split-Package_AC | Annual | 1719 | 29.9 | 0.0928 | 0 | 29.9 | 0.0928 | 0 | NE-HVAC-airAC-SpltPkg-240to759kBtuh-12p5eer_MZDEER2017AnySCn2007CZ06cPVVG | #N/A | NE-HVAC-airAC-SpltPkg-240to759kBtuh-12p5eer_SZDEER2017AnySCn2007CZ06cDXGF | 99174 |  | #N/A | #N/A | #N/A | 29.9 | 0.0928 | 0 | #N/A | #N/A | #N/A | 29.9 | 0.0928 | 0 | #N/A | #N/A | 703 | 500000
NE-HVAC-airAC-SpltPkg-240to759kBtuh-12p5eer | DEER2017 | D17 v2 |  | Any | SCn | 2007 | CZ07 | cDXGF | Cap-Tons | 649 | 500000 | None | 16.4 | 0.0741 | 0 | 16.4 | 0.0741 | 0 | 16.4 | 0.0741 | 0 | 16.4 | 0.0741 | 0 | DEER:HVAC_Split-Package_AC | Annual | 1719 | 16.4 | 0.0741 | 0 | 16.4 | 0.0741 | 0 | NE-HVAC-airAC-SpltPkg-240to759kBtuh-12p5eer_MZDEER2017AnySCn2007CZ07cPVVG | #N/A | NE-HVAC-airAC-SpltPkg-240to759kBtuh-12p5eer_SZDEER2017AnySCn2007CZ07cDXGF | 99175 |  | #N/A | #N/A | #N/A | 16.4 | 0.0741 | 0 | #N/A | #N/A | #N/A | 16.4 | 0.0741 | 0 | #N/A | #N/A | 649 | 500000
NE-HVAC-airAC-SpltPkg-240to759kBtuh-12p5eer | DEER2017 | D17 v2 |  | Any | SCn | 2007 | CZ08 | cDXGF | Cap-Tons | 760 | 500000 | None | 61.1 | 0.114 | 0 | 61.1 | 0.114 | 0 | 61.1 | 0.114 | 0 | 61.1 | 0.114 | 0 | DEER:HVAC_Split-Package_AC | Annual | 1719 | 61.1 | 0.114 | 0 | 61.1 | 0.114 | 0 | NE-HVAC-airAC-SpltPkg-240to759kBtuh-12p5eer_MZDEER2017AnySCn2007CZ08cPVVG | #N/A | NE-HVAC-airAC-SpltPkg-240to759kBtuh-12p5eer_SZDEER2017AnySCn2007CZ08cDXGF | 99176 |  | #N/A | #N/A | #N/A | 61.1 | 0.114 | 0 | #N/A | #N/A | #N/A | 61.1 | 0.114 | 0 | #N/A | #N/A | 760 | 500000
NE-HVAC-airAC-SpltPkg-240to759kBtuh-12p5eer | DEER2017 | D17 v2 |  | Any | SCn | 2007 | CZ09 | cDXGF | Cap-Tons | 906 | 500000 | None | 66.9 | 0.146 | 0 | 66.9 | 0.146 | 0 | 66.9 | 0.146 | 0 | 66.9 | 0.146 | 0 | DEER:HVAC_Split-Package_AC | Annual | 1719 | 66.9 | 0.146 | 0 | 66.9 | 0.146 | 0 | NE-HVAC-airAC-SpltPkg-240to759kBtuh-12p5eer_MZDEER2017AnySCn2007CZ09cPVVG | #N/A | NE-HVAC-airAC-SpltPkg-240to759kBtuh-12p5eer_SZDEER2017AnySCn2007CZ09cDXGF | 99177 |  | #N/A | #N/A | #N/A | 66.9 | 0.146 | 0 | #N/A | #N/A | #N/A | 66.9 | 0.146 | 0 | #N/A | #N/A | 906 | 500000
NE-HVAC-airAC-SpltPkg-240to759kBtuh-12p5eer | DEER2017 | D17 v2 |  | Any | SCn | 2007 | CZ10 | cDXGF | Cap-Tons | 835 | 500000 | None | 85.7 | 0.168 | 0 | 85.7 | 0.168 | 0 | 85.7 | 0.168 | 0 | 85.7 | 0.168 | 0 | DEER:HVAC_Split-Package_AC | Annual | 1719 | 85.7 | 0.168 | 0 | 85.7 | 0.168 | 0 | NE-HVAC-airAC-SpltPkg-240to759kBtuh-12p5eer_MZDEER2017AnySCn2007CZ10cPVVG | #N/A | NE-HVAC-airAC-SpltPkg-240to759kBtuh-12p5eer_SZDEER2017AnySCn2007CZ10cDXGF | 99178 |  | #N/A | #N/A | #N/A | 85.7 | 0.168 | 0 | #N/A | #N/A | #N/A | 85.7 | 0.168 | 0 | #N/A | #N/A | 835 | 500000
NE-HVAC-airAC-SpltPkg-240to759kBtuh-12p5eer | DEER2017 | D17 v2 |  | Any | SCn | 2007 | CZ11 | cDXGF | Cap-Tons | 884 | 500000 | None | 97.2 | 0.138 | 0 | 97.2 | 0.138 | 0 | 97.2 | 0.138 | 0 | 97.2 | 0.138 | 0 | DEER:HVAC_Split-Package_AC | Annual | 1719 | 97.2 | 0.138 | 0 | 97.2 | 0.138 | 0 | NE-HVAC-airAC-SpltPkg-240to759kBtuh-12p5eer_MZDEER2017AnySCn2007CZ11cPVVG | #N/A | NE-HVAC-airAC-SpltPkg-240to759kBtuh-12p5eer_SZDEER2017AnySCn2007CZ11cDXGF | 99179 |  | #N/A | #N/A | #N/A | 97.2 | 0.138 | 0 | #N/A | #N/A | #N/A | 97.2 | 0.138 | 0 | #N/A | #N/A | 884 | 500000
NE-HVAC-airAC-SpltPkg-240to759kBtuh-12p5eer | DEER2017 | D17 v2 |  | Any | SCn | 2007 | CZ12 | cDXGF | Cap-Tons | 887 | 500000 | None | 63.5 | 0.135 | 0 | 63.5 | 0.135 | 0 | 63.5 | 0.135 | 0 | 63.5 | 0.135 | 0 | DEER:HVAC_Split-Package_AC | Annual | 1719 | 63.5 | 0.135 | 0 | 63.5 | 0.135 | 0 | NE-HVAC-airAC-SpltPkg-240to759kBtuh-12p5eer_MZDEER2017AnySCn2007CZ12cPVVG | #N/A | NE-HVAC-airAC-SpltPkg-240to759kBtuh-12p5eer_SZDEER2017AnySCn2007CZ12cDXGF | 99180 |  | #N/A | #N/A | #N/A | 63.5 | 0.135 | 0 | #N/A | #N/A | #N/A | 63.5 | 0.135 | 0 | #N/A | #N/A | 887 | 500000
NE-HVAC-airAC-SpltPkg-240to759kBtuh-12p5eer | DEER2017 | D17 v2 |  | Any | SCn | 2007 | CZ13 | cDXGF | Cap-Tons | 868 | 500000 | None | 112 | 0.156 | 0 | 112 | 0.156 | 0 | 112 | 0.156 | 0 | 112 | 0.156 | 0 | DEER:HVAC_Split-Package_AC | Annual | 1719 | 112 | 0.156 | 0 | 112 | 0.156 | 0 | NE-HVAC-airAC-SpltPkg-240to759kBtuh-12p5eer_MZDEER2017AnySCn2007CZ13cPVVG | #N/A | NE-HVAC-airAC-SpltPkg-240to759kBtuh-12p5eer_SZDEER2017AnySCn2007CZ13cDXGF | 99181 |  | #N/A | #N/A | #N/A | 112 | 0.156 | 0 | #N/A | #N/A | #N/A | 112 | 0.156 | 0 | #N/A | #N/A | 868 | 500000
NE-HVAC-airAC-SpltPkg-240to759kBtuh-12p5eer | DEER2017 | D17 v2 |  | Any | SCn | 2007 | CZ14 | cDXGF | Cap-Tons | 805 | 500000 | None | 116 | 0.146 | 0 | 116 | 0.146 | 0 | 116 | 0.146 | 0 | 116 | 0.146 | 0 | DEER:HVAC_Split-Package_AC | Annual | 1719 | 116 | 0.146 | 0 | 116 | 0.146 | 0 | NE-HVAC-airAC-SpltPkg-240to759kBtuh-12p5eer_MZDEER2017AnySCn2007CZ14cPVVG | #N/A | NE-HVAC-airAC-SpltPkg-240to759kBtuh-12p5eer_SZDEER2017AnySCn2007CZ14cDXGF | 99182 |  | #N/A | #N/A | #N/A | 116 | 0.146 | 0 | #N/A | #N/A | #N/A | 116 | 0.146 | 0 | #N/A | #N/A | 805 | 500000
NE-HVAC-airAC-SpltPkg-240to759kBtuh-12p5eer | DEER2017 | D17 v2 |  | Any | SCn | 2007 | CZ15 | cDXGF | Cap-Tons | 1100 | 500000 | None | 212 | 0.15 | 0 | 212 | 0.15 | 0 | 212 | 0.15 | 0 | 212 | 0.15 | 0 | DEER:HVAC_Split-Package_AC | Annual | 1719 | 212 | 0.15 | 0 | 212 | 0.15 | 0 | NE-HVAC-airAC-SpltPkg-240to759kBtuh-12p5eer_MZDEER2017AnySCn2007CZ15cPVVG | #N/A | NE-HVAC-airAC-SpltPkg-240to759kBtuh-12p5eer_SZDEER2017AnySCn2007CZ15cDXGF | 99183 |  | #N/A | #N/A | #N/A | 212 | 0.15 | 0 | #N/A | #N/A | #N/A | 212 | 0.15 | 0 | #N/A | #N/A | 1100 | 500000
NE-HVAC-airAC-SpltPkg-240to759kBtuh-12p5eer | DEER2017 | D17 v2 |  | Any | SCn | 2007 | CZ16 | cDXGF | Cap-Tons | 529 | 500000 | None | 25 | 0.0879 | 0 | 25 | 0.0879 | 0 | 25 | 0.0879 | 0 | 25 | 0.0879 | 0 | DEER:HVAC_Split-Package_AC | Annual | 1719 | 25 | 0.0879 | 0 | 25 | 0.0879 | 0 | NE-HVAC-airAC-SpltPkg-240to759kBtuh-12p5eer_MZDEER2017AnySCn2007CZ16cPVVG | #N/A | NE-HVAC-airAC-SpltPkg-240to759kBtuh-12p5eer_SZDEER2017AnySCn2007CZ16cDXGF | 99184 |  | #N/A | #N/A | #N/A | 25 | 0.0879 | 0 | #N/A | #N/A | #N/A | 25 | 0.0879 | 0 | #N/A | #N/A | 529 | 500000
NE-HVAC-airAC-SpltPkg-240to759kBtuh-12p5eer | DEER2017 | D17 v2 |  | Any | SCn | 2011 | CZ01 | cDXGF | Cap-Tons | 481 | 500000 | None | 473 | 0.117 | -20.1 | 0 | 0 | 0 | 473 | 0.117 | -20.1 | 0 | 0 | 0 | DEER:HVAC_Split-Package_AC | Annual | 1719 | 473 | 0.117 | -20.1 | 0 | 0 | 0 | NE-HVAC-airAC-SpltPkg-240to759kBtuh-12p5eer_MZDEER2017AnySCn2011CZ01cPVVG | #N/A | NE-HVAC-airAC-SpltPkg-240to759kBtuh-12p5eer_SZDEER2017AnySCn2011CZ01cDXGF | 120529 |  | #N/A | #N/A | #N/A | 473 | 0.117 | -20.1 | #N/A | #N/A | #N/A | 0 | 0 | 0 | #N/A | #N/A | 481 | 500000
NE-HVAC-airAC-SpltPkg-240to759kBtuh-12p5eer | DEER2017 | D17 v2 |  | Any | SCn | 2011 | CZ02 | cDXGF | Cap-Tons | 792 | 500000 | None | 582 | 0.251 | -10.7 | 25.1 | 0.113 | 0 | 582 | 0.251 | -10.7 | 25.1 | 0.113 | 0 | DEER:HVAC_Split-Package_AC | Annual | 1719 | 582 | 0.251 | -10.7 | 25.1 | 0.113 | 0 | NE-HVAC-airAC-SpltPkg-240to759kBtuh-12p5eer_MZDEER2017AnySCn2011CZ02cPVVG | #N/A | NE-HVAC-airAC-SpltPkg-240to759kBtuh-12p5eer_SZDEER2017AnySCn2011CZ02cDXGF | 120530 |  | #N/A | #N/A | #N/A | 582 | 0.251 | -10.7 | #N/A | #N/A | #N/A | 25.1 | 0.113 | 0 | #N/A | #N/A | 792 | 500000
NE-HVAC-airAC-SpltPkg-240to759kBtuh-12p5eer | DEER2017 | D17 v2 |  | Any | SCn | 2011 | CZ03 | cDXGF | Cap-Tons | 606 | 500000 | None | 530 | 0.192 | -12.1 | 1.51 | 0.028 | 0 | 530 | 0.192 | -12.1 | 1.51 | 0.028 | 0 | DEER:HVAC_Split-Package_AC | Annual | 1719 | 530 | 0.192 | -12.1 | 1.51 | 0.028 | 0 | NE-HVAC-airAC-SpltPkg-240to759kBtuh-12p5eer_MZDEER2017AnySCn2011CZ03cPVVG | #N/A | NE-HVAC-airAC-SpltPkg-240to759kBtuh-12p5eer_SZDEER2017AnySCn2011CZ03cDXGF | 120531 |  | #N/A | #N/A | #N/A | 530 | 0.192 | -12.1 | #N/A | #N/A | #N/A | 1.51 | 0.028 | 0 | #N/A | #N/A | 606 | 500000
NE-HVAC-airAC-SpltPkg-240to759kBtuh-12p5eer | DEER2017 | D17 v2 |  | Any | SCn | 2011 | CZ04 | cDXGF | Cap-Tons | 733 | 500000 | None | 605 | 0.237 | -9.5 | 31.1 | 0.0967 | 0 | 605 | 0.237 | -9.5 | 31.1 | 0.0967 | 0 | DEER:HVAC_Split-Package_AC | Annual | 1719 | 605 | 0.237 | -9.5 | 31.1 | 0.0967 | 0 | NE-HVAC-airAC-SpltPkg-240to759kBtuh-12p5eer_MZDEER2017AnySCn2011CZ04cPVVG | #N/A | NE-HVAC-airAC-SpltPkg-240to759kBtuh-12p5eer_SZDEER2017AnySCn2011CZ04cDXGF | 120532 |  | #N/A | #N/A | #N/A | 605 | 0.237 | -9.5 | #N/A | #N/A | #N/A | 31.1 | 0.0967 | 0 | #N/A | #N/A | 733 | 500000
NE-HVAC-airAC-SpltPkg-240to759kBtuh-12p5eer | DEER2017 | D17 v2 |  | Any | SCn | 2011 | CZ05 | cDXGF | Cap-Tons | 602 | 500000 | None | 524 | 0.168 | -12.8 | 0.155 | 0.00751 | 0 | 524 | 0.168 | -12.8 | 0.155 | 0.00751 | 0 | DEER:HVAC_Split-Package_AC | Annual | 1719 | 524 | 0.168 | -12.8 | 0.155 | 0.00751 | 0 | NE-HVAC-airAC-SpltPkg-240to759kBtuh-12p5eer_MZDEER2017AnySCn2011CZ05cPVVG | #N/A | NE-HVAC-airAC-SpltPkg-240to759kBtuh-12p5eer_SZDEER2017AnySCn2011CZ05cDXGF | 120533 |  | #N/A | #N/A | #N/A | 524 | 0.168 | -12.8 | #N/A | #N/A | #N/A | 0.155 | 0.00751 | 0 | #N/A | #N/A | 602 | 500000
NE-HVAC-airAC-SpltPkg-240to759kBtuh-12p5eer | DEER2017 | D17 v2 |  | Any | SCn | 2011 | CZ06 | cDXGF | Cap-Tons | 701 | 500000 | None | 609 | 0.226 | -7.08 | 29.5 | 0.0923 | 0 | 609 | 0.226 | -7.08 | 29.5 | 0.0923 | 0 | DEER:HVAC_Split-Package_AC | Annual | 1719 | 609 | 0.226 | -7.08 | 29.5 | 0.0923 | 0 | NE-HVAC-airAC-SpltPkg-240to759kBtuh-12p5eer_MZDEER2017AnySCn2011CZ06cPVVG | #N/A | NE-HVAC-airAC-SpltPkg-240to759kBtuh-12p5eer_SZDEER2017AnySCn2011CZ06cDXGF | 120534 |  | #N/A | #N/A | #N/A | 609 | 0.226 | -7.08 | #N/A | #N/A | #N/A | 29.5 | 0.0923 | 0 | #N/A | #N/A | 701 | 500000
NE-HVAC-airAC-SpltPkg-240to759kBtuh-12p5eer | DEER2017 | D17 v2 |  | Any | SCn | 2011 | CZ07 | cDXGF | Cap-Tons | 644 | 500000 | None | 587 | 0.209 | -6.16 | 15.7 | 0.0723 | 0 | 587 | 0.209 | -6.16 | 15.7 | 0.0723 | 0 | DEER:HVAC_Split-Package_AC | Annual | 1719 | 587 | 0.209 | -6.16 | 15.7 | 0.0723 | 0 | NE-HVAC-airAC-SpltPkg-240to759kBtuh-12p5eer_MZDEER2017AnySCn2011CZ07cPVVG | #N/A | NE-HVAC-airAC-SpltPkg-240to759kBtuh-12p5eer_SZDEER2017AnySCn2011CZ07cDXGF | 120535 |  | #N/A | #N/A | #N/A | 587 | 0.209 | -6.16 | #N/A | #N/A | #N/A | 15.7 | 0.0723 | 0 | #N/A | #N/A | 644 | 500000
NE-HVAC-airAC-SpltPkg-240to759kBtuh-12p5eer | DEER2017 | D17 v2 |  | Any | SCn | 2011 | CZ08 | cDXGF | Cap-Tons | 714 | 500000 | None | 644 | 0.24 | -6 | 61.3 | 0.116 | 0 | 644 | 0.24 | -6 | 61.3 | 0.116 | 0 | DEER:HVAC_Split-Package_AC | Annual | 1719 | 644 | 0.24 | -6 | 61.3 | 0.116 | 0 | NE-HVAC-airAC-SpltPkg-240to759kBtuh-12p5eer_MZDEER2017AnySCn2011CZ08cPVVG | #N/A | NE-HVAC-airAC-SpltPkg-240to759kBtuh-12p5eer_SZDEER2017AnySCn2011CZ08cDXGF | 120536 |  | #N/A | #N/A | #N/A | 644 | 0.24 | -6 | #N/A | #N/A | #N/A | 61.3 | 0.116 | 0 | #N/A | #N/A | 714 | 500000
NE-HVAC-airAC-SpltPkg-240to759kBtuh-12p5eer | DEER2017 | D17 v2 |  | Any | SCn | 2011 | CZ09 | cDXGF | Cap-Tons | 904 | 500000 | None | 653 | 0.255 | -6.29 | 63.5 | 0.134 | 0 | 653 | 0.255 | -6.29 | 63.5 | 0.134 | 0 | DEER:HVAC_Split-Package_AC | Annual | 1719 | 653 | 0.255 | -6.29 | 63.5 | 0.134 | 0 | NE-HVAC-airAC-SpltPkg-240to759kBtuh-12p5eer_MZDEER2017AnySCn2011CZ09cPVVG | #N/A | NE-HVAC-airAC-SpltPkg-240to759kBtuh-12p5eer_SZDEER2017AnySCn2011CZ09cDXGF | 120537 |  | #N/A | #N/A | #N/A | 653 | 0.255 | -6.29 | #N/A | #N/A | #N/A | 63.5 | 0.134 | 0 | #N/A | #N/A | 904 | 500000
NE-HVAC-airAC-SpltPkg-240to759kBtuh-12p5eer | DEER2017 | D17 v2 |  | Any | SCn | 2011 | CZ10 | cDXGF | Cap-Tons | 825 | 500000 | None | 668 | 0.28 | -6.7 | 84.1 | 0.162 | 0 | 668 | 0.28 | -6.7 | 84.1 | 0.162 | 0 | DEER:HVAC_Split-Package_AC | Annual | 1719 | 668 | 0.28 | -6.7 | 84.1 | 0.162 | 0 | NE-HVAC-airAC-SpltPkg-240to759kBtuh-12p5eer_MZDEER2017AnySCn2011CZ10cPVVG | #N/A | NE-HVAC-airAC-SpltPkg-240to759kBtuh-12p5eer_SZDEER2017AnySCn2011CZ10cDXGF | 120538 |  | #N/A | #N/A | #N/A | 668 | 0.28 | -6.7 | #N/A | #N/A | #N/A | 84.1 | 0.162 | 0 | #N/A | #N/A | 825 | 500000
NE-HVAC-airAC-SpltPkg-240to759kBtuh-12p5eer | DEER2017 | D17 v2 |  | Any | SCn | 2011 | CZ11 | cDXGF | Cap-Tons | 882 | 500000 | None | 653 | 0.264 | -9.62 | 91.4 | 0.127 | 0 | 653 | 0.264 | -9.62 | 91.4 | 0.127 | 0 | DEER:HVAC_Split-Package_AC | Annual | 1719 | 653 | 0.264 | -9.62 | 91.4 | 0.127 | 0 | NE-HVAC-airAC-SpltPkg-240to759kBtuh-12p5eer_MZDEER2017AnySCn2011CZ11cPVVG | #N/A | NE-HVAC-airAC-SpltPkg-240to759kBtuh-12p5eer_SZDEER2017AnySCn2011CZ11cDXGF | 120539 |  | #N/A | #N/A | #N/A | 653 | 0.264 | -9.62 | #N/A | #N/A | #N/A | 91.4 | 0.127 | 0 | #N/A | #N/A | 882 | 500000
NE-HVAC-airAC-SpltPkg-240to759kBtuh-12p5eer | DEER2017 | D17 v2 |  | Any | SCn | 2011 | CZ12 | cDXGF | Cap-Tons | 885 | 500000 | None | 639 | 0.266 | -9.71 | 61.6 | 0.122 | 0 | 639 | 0.266 | -9.71 | 61.6 | 0.122 | 0 | DEER:HVAC_Split-Package_AC | Annual | 1719 | 639 | 0.266 | -9.71 | 61.6 | 0.122 | 0 | NE-HVAC-airAC-SpltPkg-240to759kBtuh-12p5eer_MZDEER2017AnySCn2011CZ12cPVVG | #N/A | NE-HVAC-airAC-SpltPkg-240to759kBtuh-12p5eer_SZDEER2017AnySCn2011CZ12cDXGF | 120540 |  | #N/A | #N/A | #N/A | 639 | 0.266 | -9.71 | #N/A | #N/A | #N/A | 61.6 | 0.122 | 0 | #N/A | #N/A | 885 | 500000
NE-HVAC-airAC-SpltPkg-240to759kBtuh-12p5eer | DEER2017 | D17 v2 |  | Any | SCn | 2011 | CZ13 | cDXGF | Cap-Tons | 866 | 500000 | None | 663 | 0.258 | -8.71 | 105 | 0.131 | 0 | 663 | 0.258 | -8.71 | 105 | 0.131 | 0 | DEER:HVAC_Split-Package_AC | Annual | 1719 | 663 | 0.258 | -8.71 | 105 | 0.131 | 0 | NE-HVAC-airAC-SpltPkg-240to759kBtuh-12p5eer_MZDEER2017AnySCn2011CZ13cPVVG | #N/A | NE-HVAC-airAC-SpltPkg-240to759kBtuh-12p5eer_SZDEER2017AnySCn2011CZ13cDXGF | 120541 |  | #N/A | #N/A | #N/A | 663 | 0.258 | -8.71 | #N/A | #N/A | #N/A | 105 | 0.131 | 0 | #N/A | #N/A | 866 | 500000
NE-HVAC-airAC-SpltPkg-240to759kBtuh-12p5eer | DEER2017 | D17 v2 |  | Any | SCn | 2011 | CZ14 | cDXGF | Cap-Tons | 804 | 500000 | None | 671 | 0.252 | -9.26 | 109 | 0.137 | 0 | 671 | 0.252 | -9.26 | 109 | 0.137 | 0 | DEER:HVAC_Split-Package_AC | Annual | 1719 | 671 | 0.252 | -9.26 | 109 | 0.137 | 0 | NE-HVAC-airAC-SpltPkg-240to759kBtuh-12p5eer_MZDEER2017AnySCn2011CZ14cPVVG | #N/A | NE-HVAC-airAC-SpltPkg-240to759kBtuh-12p5eer_SZDEER2017AnySCn2011CZ14cDXGF | 120542 |  | #N/A | #N/A | #N/A | 671 | 0.252 | -9.26 | #N/A | #N/A | #N/A | 109 | 0.137 | 0 | #N/A | #N/A | 804 | 500000
NE-HVAC-airAC-SpltPkg-240to759kBtuh-12p5eer | DEER2017 | D17 v2 |  | Any | SCn | 2011 | CZ15 | cDXGF | Cap-Tons | 901 | 500000 | None | 828 | 0.283 | -2.4 | 233 | 0.157 | 0 | 828 | 0.283 | -2.4 | 233 | 0.157 | 0 | DEER:HVAC_Split-Package_AC | Annual | 1719 | 828 | 0.283 | -2.4 | 233 | 0.157 | 0 | NE-HVAC-airAC-SpltPkg-240to759kBtuh-12p5eer_MZDEER2017AnySCn2011CZ15cPVVG | #N/A | NE-HVAC-airAC-SpltPkg-240to759kBtuh-12p5eer_SZDEER2017AnySCn2011CZ15cDXGF | 120543 |  | #N/A | #N/A | #N/A | 828 | 0.283 | -2.4 | #N/A | #N/A | #N/A | 233 | 0.157 | 0 | #N/A | #N/A | 901 | 500000
NE-HVAC-airAC-SpltPkg-240to759kBtuh-12p5eer | DEER2017 | D17 v2 |  | Any | SCn | 2011 | CZ16 | cDXGF | Cap-Tons | 527 | 500000 | None | 486 | 0.229 | -13.2 | 23.9 | 0.0818 | 0 | 486 | 0.229 | -13.2 | 23.9 | 0.0818 | 0 | DEER:HVAC_Split-Package_AC | Annual | 1719 | 486 | 0.229 | -13.2 | 23.9 | 0.0818 | 0 | NE-HVAC-airAC-SpltPkg-240to759kBtuh-12p5eer_MZDEER2017AnySCn2011CZ16cPVVG | #N/A | NE-HVAC-airAC-SpltPkg-240to759kBtuh-12p5eer_SZDEER2017AnySCn2011CZ16cDXGF | 120544 |  | #N/A | #N/A | #N/A | 486 | 0.229 | -13.2 | #N/A | #N/A | #N/A | 23.9 | 0.0818 | 0 | #N/A | #N/A | 527 | 500000
NE-HVAC-airAC-SpltPkg-240to759kBtuh-12p5eer | DEER2017 | D17 v2 |  | Any | SCn | 2014 | CZ01 | cDXGF | Cap-Tons | 481 | 500000 | None | 0 | 0 | 0 | 0 | 0 | 0 | 0 | 0 | 0 | 0 | 0 | 0 | DEER:HVAC_Split-Package_AC | Annual | 1719 | 0 | 0 | 0 | 0 | 0 | 0 | NE-HVAC-airAC-SpltPkg-240to759kBtuh-12p5eer_MZDEER2017AnySCn2014CZ01cPVVG | #N/A | NE-HVAC-airAC-SpltPkg-240to759kBtuh-12p5eer_SZDEER2017AnySCn2014CZ01cDXGF | 141889 |  | #N/A | #N/A | #N/A | 0 | 0 | 0 | #N/A | #N/A | #N/A | 0 | 0 | 0 | #N/A | #N/A | 481 | 500000
NE-HVAC-airAC-SpltPkg-240to759kBtuh-12p5eer | DEER2017 | D17 v2 |  | Any | SCn | 2014 | CZ02 | cDXGF | Cap-Tons | 792 | 500000 | None | 24.9 | 0.112 | 0 | 24.9 | 0.112 | 0 | 24.9 | 0.112 | 0 | 24.9 | 0.112 | 0 | DEER:HVAC_Split-Package_AC | Annual | 1719 | 24.9 | 0.112 | 0 | 24.9 | 0.112 | 0 | NE-HVAC-airAC-SpltPkg-240to759kBtuh-12p5eer_MZDEER2017AnySCn2014CZ02cPVVG | #N/A | NE-HVAC-airAC-SpltPkg-240to759kBtuh-12p5eer_SZDEER2017AnySCn2014CZ02cDXGF | 141890 |  | #N/A | #N/A | #N/A | 24.9 | 0.112 | 0 | #N/A | #N/A | #N/A | 24.9 | 0.112 | 0 | #N/A | #N/A | 792 | 500000
NE-HVAC-airAC-SpltPkg-240to759kBtuh-12p5eer | DEER2017 | D17 v2 |  | Any | SCn | 2014 | CZ03 | cDXGF | Cap-Tons | 606 | 500000 | None | 1.4 | 0.0267 | 0 | 1.4 | 0.0267 | 0 | 1.4 | 0.0267 | 0 | 1.4 | 0.0267 | 0 | DEER:HVAC_Split-Package_AC | Annual | 1719 | 1.4 | 0.0267 | 0 | 1.4 | 0.0267 | 0 | NE-HVAC-airAC-SpltPkg-240to759kBtuh-12p5eer_MZDEER2017AnySCn2014CZ03cPVVG | #N/A | NE-HVAC-airAC-SpltPkg-240to759kBtuh-12p5eer_SZDEER2017AnySCn2014CZ03cDXGF | 141891 |  | #N/A | #N/A | #N/A | 1.4 | 0.0267 | 0 | #N/A | #N/A | #N/A | 1.4 | 0.0267 | 0 | #N/A | #N/A | 606 | 500000
NE-HVAC-airAC-SpltPkg-240to759kBtuh-12p5eer | DEER2017 | D17 v2 |  | Any | SCn | 2014 | CZ04 | cDXGF | Cap-Tons | 733 | 500000 | None | 29.8 | 0.0958 | 0 | 29.8 | 0.0958 | 0 | 29.8 | 0.0958 | 0 | 29.8 | 0.0958 | 0 | DEER:HVAC_Split-Package_AC | Annual | 1719 | 29.8 | 0.0958 | 0 | 29.8 | 0.0958 | 0 | NE-HVAC-airAC-SpltPkg-240to759kBtuh-12p5eer_MZDEER2017AnySCn2014CZ04cPVVG | #N/A | NE-HVAC-airAC-SpltPkg-240to759kBtuh-12p5eer_SZDEER2017AnySCn2014CZ04cDXGF | 141892 |  | #N/A | #N/A | #N/A | 29.8 | 0.0958 | 0 | #N/A | #N/A | #N/A | 29.8 | 0.0958 | 0 | #N/A | #N/A | 733 | 500000
NE-HVAC-airAC-SpltPkg-240to759kBtuh-12p5eer | DEER2017 | D17 v2 |  | Any | SCn | 2014 | CZ05 | cDXGF | Cap-Tons | 602 | 500000 | None | 0.12 | 0.00645 | 0 | 0.12 | 0.00645 | 0 | 0.12 | 0.00645 | 0 | 0.12 | 0.00645 | 0 | DEER:HVAC_Split-Package_AC | Annual | 1719 | 0.12 | 0.00645 | 0 | 0.12 | 0.00645 | 0 | NE-HVAC-airAC-SpltPkg-240to759kBtuh-12p5eer_MZDEER2017AnySCn2014CZ05cPVVG | #N/A | NE-HVAC-airAC-SpltPkg-240to759kBtuh-12p5eer_SZDEER2017AnySCn2014CZ05cDXGF | 141893 |  | #N/A | #N/A | #N/A | 0.12 | 0.00645 | 0 | #N/A | #N/A | #N/A | 0.12 | 0.00645 | 0 | #N/A | #N/A | 602 | 500000
NE-HVAC-airAC-SpltPkg-240to759kBtuh-12p5eer | DEER2017 | D17 v2 |  | Any | SCn | 2014 | CZ06 | cDXGF | Cap-Tons | 701 | 500000 | None | 28.1 | 0.0915 | 0 | 28.1 | 0.0915 | 0 | 28.1 | 0.0915 | 0 | 28.1 | 0.0915 | 0 | DEER:HVAC_Split-Package_AC | Annual | 1719 | 28.1 | 0.0915 | 0 | 28.1 | 0.0915 | 0 | NE-HVAC-airAC-SpltPkg-240to759kBtuh-12p5eer_MZDEER2017AnySCn2014CZ06cPVVG | #N/A | NE-HVAC-airAC-SpltPkg-240to759kBtuh-12p5eer_SZDEER2017AnySCn2014CZ06cDXGF | 141894 |  | #N/A | #N/A | #N/A | 28.1 | 0.0915 | 0 | #N/A | #N/A | #N/A | 28.1 | 0.0915 | 0 | #N/A | #N/A | 701 | 500000
NE-HVAC-airAC-SpltPkg-240to759kBtuh-12p5eer | DEER2017 | D17 v2 |  | Any | SCn | 2014 | CZ07 | cDXGF | Cap-Tons | 644 | 500000 | None | 16.3 | 0.0713 | 0 | 16.3 | 0.0713 | 0 | 16.3 | 0.0713 | 0 | 16.3 | 0.0713 | 0 | DEER:HVAC_Split-Package_AC | Annual | 1719 | 16.3 | 0.0713 | 0 | 16.3 | 0.0713 | 0 | NE-HVAC-airAC-SpltPkg-240to759kBtuh-12p5eer_MZDEER2017AnySCn2014CZ07cPVVG | #N/A | NE-HVAC-airAC-SpltPkg-240to759kBtuh-12p5eer_SZDEER2017AnySCn2014CZ07cDXGF | 141895 |  | #N/A | #N/A | #N/A | 16.3 | 0.0713 | 0 | #N/A | #N/A | #N/A | 16.3 | 0.0713 | 0 | #N/A | #N/A | 644 | 500000
NE-HVAC-airAC-SpltPkg-240to759kBtuh-12p5eer | DEER2017 | D17 v2 |  | Any | SCn | 2014 | CZ08 | cDXGF | Cap-Tons | 714 | 500000 | None | 60 | 0.115 | 0 | 60 | 0.115 | 0 | 60 | 0.115 | 0 | 60 | 0.115 | 0 | DEER:HVAC_Split-Package_AC | Annual | 1719 | 60 | 0.115 | 0 | 60 | 0.115 | 0 | NE-HVAC-airAC-SpltPkg-240to759kBtuh-12p5eer_MZDEER2017AnySCn2014CZ08cPVVG | #N/A | NE-HVAC-airAC-SpltPkg-240to759kBtuh-12p5eer_SZDEER2017AnySCn2014CZ08cDXGF | 141896 |  | #N/A | #N/A | #N/A | 60 | 0.115 | 0 | #N/A | #N/A | #N/A | 60 | 0.115 | 0 | #N/A | #N/A | 714 | 500000
NE-HVAC-airAC-SpltPkg-240to759kBtuh-12p5eer | DEER2017 | D17 v2 |  | Any | SCn | 2014 | CZ09 | cDXGF | Cap-Tons | 904 | 500000 | None | 62.3 | 0.134 | 0 | 62.3 | 0.134 | 0 | 62.3 | 0.134 | 0 | 62.3 | 0.134 | 0 | DEER:HVAC_Split-Package_AC | Annual | 1719 | 62.3 | 0.134 | 0 | 62.3 | 0.134 | 0 | NE-HVAC-airAC-SpltPkg-240to759kBtuh-12p5eer_MZDEER2017AnySCn2014CZ09cPVVG | #N/A | NE-HVAC-airAC-SpltPkg-240to759kBtuh-12p5eer_SZDEER2017AnySCn2014CZ09cDXGF | 141897 |  | #N/A | #N/A | #N/A | 62.3 | 0.134 | 0 | #N/A | #N/A | #N/A | 62.3 | 0.134 | 0 | #N/A | #N/A | 904 | 500000
NE-HVAC-airAC-SpltPkg-240to759kBtuh-12p5eer | DEER2017 | D17 v2 |  | Any | SCn | 2014 | CZ10 | cDXGF | Cap-Tons | 825 | 500000 | None | 82.1 | 0.161 | 0 | 82.1 | 0.161 | 0 | 82.1 | 0.161 | 0 | 82.1 | 0.161 | 0 | DEER:HVAC_Split-Package_AC | Annual | 1719 | 82.1 | 0.161 | 0 | 82.1 | 0.161 | 0 | NE-HVAC-airAC-SpltPkg-240to759kBtuh-12p5eer_MZDEER2017AnySCn2014CZ10cPVVG | #N/A | NE-HVAC-airAC-SpltPkg-240to759kBtuh-12p5eer_SZDEER2017AnySCn2014CZ10cDXGF | 141898 |  | #N/A | #N/A | #N/A | 82.1 | 0.161 | 0 | #N/A | #N/A | #N/A | 82.1 | 0.161 | 0 | #N/A | #N/A | 825 | 500000
NE-HVAC-airAC-SpltPkg-240to759kBtuh-12p5eer | DEER2017 | D17 v2 |  | Any | SCn | 2014 | CZ11 | cDXGF | Cap-Tons | 882 | 500000 | None | 90.7 | 0.126 | 0 | 90.7 | 0.126 | 0 | 90.7 | 0.126 | 0 | 90.7 | 0.126 | 0 | DEER:HVAC_Split-Package_AC | Annual | 1719 | 90.7 | 0.126 | 0 | 90.7 | 0.126 | 0 | NE-HVAC-airAC-SpltPkg-240to759kBtuh-12p5eer_MZDEER2017AnySCn2014CZ11cPVVG | #N/A | NE-HVAC-airAC-SpltPkg-240to759kBtuh-12p5eer_SZDEER2017AnySCn2014CZ11cDXGF | 141899 |  | #N/A | #N/A | #N/A | 90.7 | 0.126 | 0 | #N/A | #N/A | #N/A | 90.7 | 0.126 | 0 | #N/A | #N/A | 882 | 500000
NE-HVAC-airAC-SpltPkg-240to759kBtuh-12p5eer | DEER2017 | D17 v2 |  | Any | SCn | 2014 | CZ12 | cDXGF | Cap-Tons | 885 | 500000 | None | 58.9 | 0.121 | 0 | 58.9 | 0.121 | 0 | 58.9 | 0.121 | 0 | 58.9 | 0.121 | 0 | DEER:HVAC_Split-Package_AC | Annual | 1719 | 58.9 | 0.121 | 0 | 58.9 | 0.121 | 0 | NE-HVAC-airAC-SpltPkg-240to759kBtuh-12p5eer_MZDEER2017AnySCn2014CZ12cPVVG | #N/A | NE-HVAC-airAC-SpltPkg-240to759kBtuh-12p5eer_SZDEER2017AnySCn2014CZ12cDXGF | 141900 |  | #N/A | #N/A | #N/A | 58.9 | 0.121 | 0 | #N/A | #N/A | #N/A | 58.9 | 0.121 | 0 | #N/A | #N/A | 885 | 500000
NE-HVAC-airAC-SpltPkg-240to759kBtuh-12p5eer | DEER2017 | D17 v2 |  | Any | SCn | 2014 | CZ13 | cDXGF | Cap-Tons | 866 | 500000 | None | 105 | 0.13 | 0 | 105 | 0.13 | 0 | 105 | 0.13 | 0 | 105 | 0.13 | 0 | DEER:HVAC_Split-Package_AC | Annual | 1719 | 105 | 0.13 | 0 | 105 | 0.13 | 0 | NE-HVAC-airAC-SpltPkg-240to759kBtuh-12p5eer_MZDEER2017AnySCn2014CZ13cPVVG | #N/A | NE-HVAC-airAC-SpltPkg-240to759kBtuh-12p5eer_SZDEER2017AnySCn2014CZ13cDXGF | 141901 |  | #N/A | #N/A | #N/A | 105 | 0.13 | 0 | #N/A | #N/A | #N/A | 105 | 0.13 | 0 | #N/A | #N/A | 866 | 500000
NE-HVAC-airAC-SpltPkg-240to759kBtuh-12p5eer | DEER2017 | D17 v2 |  | Any | SCn | 2014 | CZ14 | cDXGF | Cap-Tons | 804 | 500000 | None | 109 | 0.136 | 0 | 109 | 0.136 | 0 | 109 | 0.136 | 0 | 109 | 0.136 | 0 | DEER:HVAC_Split-Package_AC | Annual | 1719 | 109 | 0.136 | 0 | 109 | 0.136 | 0 | NE-HVAC-airAC-SpltPkg-240to759kBtuh-12p5eer_MZDEER2017AnySCn2014CZ14cPVVG | #N/A | NE-HVAC-airAC-SpltPkg-240to759kBtuh-12p5eer_SZDEER2017AnySCn2014CZ14cDXGF | 141902 |  | #N/A | #N/A | #N/A | 109 | 0.136 | 0 | #N/A | #N/A | #N/A | 109 | 0.136 | 0 | #N/A | #N/A | 804 | 500000
NE-HVAC-airAC-SpltPkg-240to759kBtuh-12p5eer | DEER2017 | D17 v2 |  | Any | SCn | 2014 | CZ15 | cDXGF | Cap-Tons | 901 | 500000 | None | 232 | 0.157 | 0 | 232 | 0.157 | 0 | 232 | 0.157 | 0 | 232 | 0.157 | 0 | DEER:HVAC_Split-Package_AC | Annual | 1719 | 232 | 0.157 | 0 | 232 | 0.157 | 0 | NE-HVAC-airAC-SpltPkg-240to759kBtuh-12p5eer_MZDEER2017AnySCn2014CZ15cPVVG | #N/A | NE-HVAC-airAC-SpltPkg-240to759kBtuh-12p5eer_SZDEER2017AnySCn2014CZ15cDXGF | 141903 |  | #N/A | #N/A | #N/A | 232 | 0.157 | 0 | #N/A | #N/A | #N/A | 232 | 0.157 | 0 | #N/A | #N/A | 901 | 500000
NE-HVAC-airAC-SpltPkg-240to759kBtuh-12p5eer | DEER2017 | D17 v2 |  | Any | SCn | 2014 | CZ16 | cDXGF | Cap-Tons | 527 | 500000 | None | 23.3 | 0.0809 | 0 | 23.3 | 0.0809 | 0 | 23.3 | 0.0809 | 0 | 23.3 | 0.0809 | 0 | DEER:HVAC_Split-Package_AC | Annual | 1719 | 23.3 | 0.0809 | 0 | 23.3 | 0.0809 | 0 | NE-HVAC-airAC-SpltPkg-240to759kBtuh-12p5eer_MZDEER2017AnySCn2014CZ16cPVVG | #N/A | NE-HVAC-airAC-SpltPkg-240to759kBtuh-12p5eer_SZDEER2017AnySCn2014CZ16cDXGF | 141904 |  | #N/A | #N/A | #N/A | 23.3 | 0.0809 | 0 | #N/A | #N/A | #N/A | 23.3 | 0.0809 | 0 | #N/A | #N/A | 527 | 500000
NE-HVAC-airAC-SpltPkg-240to759kBtuh-12p5eer | DEER2017 | D17 v2 |  | Any | SCn | New | CZ01 | cDXGF | Cap-Tons | 481 | 500000 | None | 0 | 0 | 0 | 0 | 0 | 0 | 0 | 0 | 0 | 0 | 0 | 0 | DEER:HVAC_Split-Package_AC | Annual | 1719 | 0 | 0 | 0 | 0 | 0 | 0 | NE-HVAC-airAC-SpltPkg-240to759kBtuh-12p5eer_MZDEER2017AnySCnNewCZ01cPVVG | #N/A | NE-HVAC-airAC-SpltPkg-240to759kBtuh-12p5eer_SZDEER2017AnySCnNewCZ01cDXGF | 166737 |  | #N/A | #N/A | #N/A | 0 | 0 | 0 | #N/A | #N/A | #N/A | 0 | 0 | 0 | #N/A | #N/A | 481 | 500000
NE-HVAC-airAC-SpltPkg-240to759kBtuh-12p5eer | DEER2017 | D17 v2 |  | Any | SCn | New | CZ02 | cDXGF | Cap-Tons | 792 | 500000 | None | 24.9 | 0.112 | 0 | 24.9 | 0.112 | 0 | 24.9 | 0.112 | 0 | 24.9 | 0.112 | 0 | DEER:HVAC_Split-Package_AC | Annual | 1719 | 24.9 | 0.112 | 0 | 24.9 | 0.112 | 0 | NE-HVAC-airAC-SpltPkg-240to759kBtuh-12p5eer_MZDEER2017AnySCnNewCZ02cPVVG | #N/A | NE-HVAC-airAC-SpltPkg-240to759kBtuh-12p5eer_SZDEER2017AnySCnNewCZ02cDXGF | 166738 |  | #N/A | #N/A | #N/A | 24.9 | 0.112 | 0 | #N/A | #N/A | #N/A | 24.9 | 0.112 | 0 | #N/A | #N/A | 792 | 500000
NE-HVAC-airAC-SpltPkg-240to759kBtuh-12p5eer | DEER2017 | D17 v2 |  | Any | SCn | New | CZ03 | cDXGF | Cap-Tons | 606 | 500000 | None | 1.4 | 0.0267 | 0 | 1.4 | 0.0267 | 0 | 1.4 | 0.0267 | 0 | 1.4 | 0.0267 | 0 | DEER:HVAC_Split-Package_AC | Annual | 1719 | 1.4 | 0.0267 | 0 | 1.4 | 0.0267 | 0 | NE-HVAC-airAC-SpltPkg-240to759kBtuh-12p5eer_MZDEER2017AnySCnNewCZ03cPVVG | #N/A | NE-HVAC-airAC-SpltPkg-240to759kBtuh-12p5eer_SZDEER2017AnySCnNewCZ03cDXGF | 166739 |  | #N/A | #N/A | #N/A | 1.4 | 0.0267 | 0 | #N/A | #N/A | #N/A | 1.4 | 0.0267 | 0 | #N/A | #N/A | 606 | 500000
NE-HVAC-airAC-SpltPkg-240to759kBtuh-12p5eer | DEER2017 | D17 v2 |  | Any | SCn | New | CZ04 | cDXGF | Cap-Tons | 733 | 500000 | None | 29.8 | 0.0958 | 0 | 29.8 | 0.0958 | 0 | 29.8 | 0.0958 | 0 | 29.8 | 0.0958 | 0 | DEER:HVAC_Split-Package_AC | Annual | 1719 | 29.8 | 0.0958 | 0 | 29.8 | 0.0958 | 0 | NE-HVAC-airAC-SpltPkg-240to759kBtuh-12p5eer_MZDEER2017AnySCnNewCZ04cPVVG | #N/A | NE-HVAC-airAC-SpltPkg-240to759kBtuh-12p5eer_SZDEER2017AnySCnNewCZ04cDXGF | 166740 |  | #N/A | #N/A | #N/A | 29.8 | 0.0958 | 0 | #N/A | #N/A | #N/A | 29.8 | 0.0958 | 0 | #N/A | #N/A | 733 | 500000
NE-HVAC-airAC-SpltPkg-240to759kBtuh-12p5eer | DEER2017 | D17 v2 |  | Any | SCn | New | CZ05 | cDXGF | Cap-Tons | 602 | 500000 | None | 0.12 | 0.00645 | 0 | 0.12 | 0.00645 | 0 | 0.12 | 0.00645 | 0 | 0.12 | 0.00645 | 0 | DEER:HVAC_Split-Package_AC | Annual | 1719 | 0.12 | 0.00645 | 0 | 0.12 | 0.00645 | 0 | NE-HVAC-airAC-SpltPkg-240to759kBtuh-12p5eer_MZDEER2017AnySCnNewCZ05cPVVG | #N/A | NE-HVAC-airAC-SpltPkg-240to759kBtuh-12p5eer_SZDEER2017AnySCnNewCZ05cDXGF | 166741 |  | #N/A | #N/A | #N/A | 0.12 | 0.00645 | 0 | #N/A | #N/A | #N/A | 0.12 | 0.00645 | 0 | #N/A | #N/A | 602 | 500000
NE-HVAC-airAC-SpltPkg-240to759kBtuh-12p5eer | DEER2017 | D17 v2 |  | Any | SCn | New | CZ06 | cDXGF | Cap-Tons | 701 | 500000 | None | 28.1 | 0.0915 | 0 | 28.1 | 0.0915 | 0 | 28.1 | 0.0915 | 0 | 28.1 | 0.0915 | 0 | DEER:HVAC_Split-Package_AC | Annual | 1719 | 28.1 | 0.0915 | 0 | 28.1 | 0.0915 | 0 | NE-HVAC-airAC-SpltPkg-240to759kBtuh-12p5eer_MZDEER2017AnySCnNewCZ06cPVVG | #N/A | NE-HVAC-airAC-SpltPkg-240to759kBtuh-12p5eer_SZDEER2017AnySCnNewCZ06cDXGF | 166742 |  | #N/A | #N/A | #N/A | 28.1 | 0.0915 | 0 | #N/A | #N/A | #N/A | 28.1 | 0.0915 | 0 | #N/A | #N/A | 701 | 500000
NE-HVAC-airAC-SpltPkg-240to759kBtuh-12p5eer | DEER2017 | D17 v2 |  | Any | SCn | New | CZ07 | cDXGF | Cap-Tons | 644 | 500000 | None | 16.3 | 0.0713 | 0 | 16.3 | 0.0713 | 0 | 16.3 | 0.0713 | 0 | 16.3 | 0.0713 | 0 | DEER:HVAC_Split-Package_AC | Annual | 1719 | 16.3 | 0.0713 | 0 | 16.3 | 0.0713 | 0 | NE-HVAC-airAC-SpltPkg-240to759kBtuh-12p5eer_MZDEER2017AnySCnNewCZ07cPVVG | #N/A | NE-HVAC-airAC-SpltPkg-240to759kBtuh-12p5eer_SZDEER2017AnySCnNewCZ07cDXGF | 166743 |  | #N/A | #N/A | #N/A | 16.3 | 0.0713 | 0 | #N/A | #N/A | #N/A | 16.3 | 0.0713 | 0 | #N/A | #N/A | 644 | 500000
NE-HVAC-airAC-SpltPkg-240to759kBtuh-12p5eer | DEER2017 | D17 v2 |  | Any | SCn | New | CZ08 | cDXGF | Cap-Tons | 714 | 500000 | None | 60 | 0.115 | 0 | 60 | 0.115 | 0 | 60 | 0.115 | 0 | 60 | 0.115 | 0 | DEER:HVAC_Split-Package_AC | Annual | 1719 | 60 | 0.115 | 0 | 60 | 0.115 | 0 | NE-HVAC-airAC-SpltPkg-240to759kBtuh-12p5eer_MZDEER2017AnySCnNewCZ08cPVVG | #N/A | NE-HVAC-airAC-SpltPkg-240to759kBtuh-12p5eer_SZDEER2017AnySCnNewCZ08cDXGF | 166744 |  | #N/A | #N/A | #N/A | 60 | 0.115 | 0 | #N/A | #N/A | #N/A | 60 | 0.115 | 0 | #N/A | #N/A | 714 | 500000
NE-HVAC-airAC-SpltPkg-240to759kBtuh-12p5eer | DEER2017 | D17 v2 |  | Any | SCn | New | CZ09 | cDXGF | Cap-Tons | 904 | 500000 | None | 62.3 | 0.134 | 0 | 62.3 | 0.134 | 0 | 62.3 | 0.134 | 0 | 62.3 | 0.134 | 0 | DEER:HVAC_Split-Package_AC | Annual | 1719 | 62.3 | 0.134 | 0 | 62.3 | 0.134 | 0 | NE-HVAC-airAC-SpltPkg-240to759kBtuh-12p5eer_MZDEER2017AnySCnNewCZ09cPVVG | #N/A | NE-HVAC-airAC-SpltPkg-240to759kBtuh-12p5eer_SZDEER2017AnySCnNewCZ09cDXGF | 166745 |  | #N/A | #N/A | #N/A | 62.3 | 0.134 | 0 | #N/A | #N/A | #N/A | 62.3 | 0.134 | 0 | #N/A | #N/A | 904 | 500000
NE-HVAC-airAC-SpltPkg-240to759kBtuh-12p5eer | DEER2017 | D17 v2 |  | Any | SCn | New | CZ10 | cDXGF | Cap-Tons | 825 | 500000 | None | 82.1 | 0.161 | 0 | 82.1 | 0.161 | 0 | 82.1 | 0.161 | 0 | 82.1 | 0.161 | 0 | DEER:HVAC_Split-Package_AC | Annual | 1719 | 82.1 | 0.161 | 0 | 82.1 | 0.161 | 0 | NE-HVAC-airAC-SpltPkg-240to759kBtuh-12p5eer_MZDEER2017AnySCnNewCZ10cPVVG | #N/A | NE-HVAC-airAC-SpltPkg-240to759kBtuh-12p5eer_SZDEER2017AnySCnNewCZ10cDXGF | 166746 |  | #N/A | #N/A | #N/A | 82.1 | 0.161 | 0 | #N/A | #N/A | #N/A | 82.1 | 0.161 | 0 | #N/A | #N/A | 825 | 500000
NE-HVAC-airAC-SpltPkg-240to759kBtuh-12p5eer | DEER2017 | D17 v2 |  | Any | SCn | New | CZ11 | cDXGF | Cap-Tons | 882 | 500000 | None | 90.7 | 0.126 | 0 | 90.7 | 0.126 | 0 | 90.7 | 0.126 | 0 | 90.7 | 0.126 | 0 | DEER:HVAC_Split-Package_AC | Annual | 1719 | 90.7 | 0.126 | 0 | 90.7 | 0.126 | 0 | NE-HVAC-airAC-SpltPkg-240to759kBtuh-12p5eer_MZDEER2017AnySCnNewCZ11cPVVG | #N/A | NE-HVAC-airAC-SpltPkg-240to759kBtuh-12p5eer_SZDEER2017AnySCnNewCZ11cDXGF | 166747 |  | #N/A | #N/A | #N/A | 90.7 | 0.126 | 0 | #N/A | #N/A | #N/A | 90.7 | 0.126 | 0 | #N/A | #N/A | 882 | 500000
NE-HVAC-airAC-SpltPkg-240to759kBtuh-12p5eer | DEER2017 | D17 v2 |  | Any | SCn | New | CZ12 | cDXGF | Cap-Tons | 885 | 500000 | None | 58.9 | 0.121 | 0 | 58.9 | 0.121 | 0 | 58.9 | 0.121 | 0 | 58.9 | 0.121 | 0 | DEER:HVAC_Split-Package_AC | Annual | 1719 | 58.9 | 0.121 | 0 | 58.9 | 0.121 | 0 | NE-HVAC-airAC-SpltPkg-240to759kBtuh-12p5eer_MZDEER2017AnySCnNewCZ12cPVVG | #N/A | NE-HVAC-airAC-SpltPkg-240to759kBtuh-12p5eer_SZDEER2017AnySCnNewCZ12cDXGF | 166748 |  | #N/A | #N/A | #N/A | 58.9 | 0.121 | 0 | #N/A | #N/A | #N/A | 58.9 | 0.121 | 0 | #N/A | #N/A | 885 | 500000
NE-HVAC-airAC-SpltPkg-240to759kBtuh-12p5eer | DEER2017 | D17 v2 |  | Any | SCn | New | CZ13 | cDXGF | Cap-Tons | 866 | 500000 | None | 105 | 0.13 | 0 | 105 | 0.13 | 0 | 105 | 0.13 | 0 | 105 | 0.13 | 0 | DEER:HVAC_Split-Package_AC | Annual | 1719 | 105 | 0.13 | 0 | 105 | 0.13 | 0 | NE-HVAC-airAC-SpltPkg-240to759kBtuh-12p5eer_MZDEER2017AnySCnNewCZ13cPVVG | #N/A | NE-HVAC-airAC-SpltPkg-240to759kBtuh-12p5eer_SZDEER2017AnySCnNewCZ13cDXGF | 166749 |  | #N/A | #N/A | #N/A | 105 | 0.13 | 0 | #N/A | #N/A | #N/A | 105 | 0.13 | 0 | #N/A | #N/A | 866 | 500000
NE-HVAC-airAC-SpltPkg-240to759kBtuh-12p5eer | DEER2017 | D17 v2 |  | Any | SCn | New | CZ14 | cDXGF | Cap-Tons | 804 | 500000 | None | 109 | 0.136 | 0 | 109 | 0.136 | 0 | 109 | 0.136 | 0 | 109 | 0.136 | 0 | DEER:HVAC_Split-Package_AC | Annual | 1719 | 109 | 0.136 | 0 | 109 | 0.136 | 0 | NE-HVAC-airAC-SpltPkg-240to759kBtuh-12p5eer_MZDEER2017AnySCnNewCZ14cPVVG | #N/A | NE-HVAC-airAC-SpltPkg-240to759kBtuh-12p5eer_SZDEER2017AnySCnNewCZ14cDXGF | 166750 |  | #N/A | #N/A | #N/A | 109 | 0.136 | 0 | #N/A | #N/A | #N/A | 109 | 0.136 | 0 | #N/A | #N/A | 804 | 500000
NE-HVAC-airAC-SpltPkg-240to759kBtuh-12p5eer | DEER2017 | D17 v2 |  | Any | SCn | New | CZ15 | cDXGF | Cap-Tons | 901 | 500000 | None | 232 | 0.157 | 0 | 232 | 0.157 | 0 | 232 | 0.157 | 0 | 232 | 0.157 | 0 | DEER:HVAC_Split-Package_AC | Annual | 1719 | 232 | 0.157 | 0 | 232 | 0.157 | 0 | NE-HVAC-airAC-SpltPkg-240to759kBtuh-12p5eer_MZDEER2017AnySCnNewCZ15cPVVG | #N/A | NE-HVAC-airAC-SpltPkg-240to759kBtuh-12p5eer_SZDEER2017AnySCnNewCZ15cDXGF | 166751 |  | #N/A | #N/A | #N/A | 232 | 0.157 | 0 | #N/A | #N/A | #N/A | 232 | 0.157 | 0 | #N/A | #N/A | 901 | 500000
NE-HVAC-airAC-SpltPkg-240to759kBtuh-12p5eer | DEER2017 | D17 v2 |  | Any | SCn | New | CZ16 | cDXGF | Cap-Tons | 527 | 500000 | None | 23.3 | 0.0809 | 0 | 23.3 | 0.0809 | 0 | 23.3 | 0.0809 | 0 | 23.3 | 0.0809 | 0 | DEER:HVAC_Split-Package_AC | Annual | 1719 | 23.3 | 0.0809 | 0 | 23.3 | 0.0809 | 0 | NE-HVAC-airAC-SpltPkg-240to759kBtuh-12p5eer_MZDEER2017AnySCnNewCZ16cPVVG | #N/A | NE-HVAC-airAC-SpltPkg-240to759kBtuh-12p5eer_SZDEER2017AnySCnNewCZ16cDXGF | 166752 |  | #N/A | #N/A | #N/A | 23.3 | 0.0809 | 0 | #N/A | #N/A | #N/A | 23.3 | 0.0809 | 0 | #N/A | #N/A | 527 | 500000